## Sheet1
Ürün ID | Ürün Resim Adı | Ürün Adı | Ürün Açıklaması | Ürün Kategorisi | Detaylı Açıklama | Teknik Bilgi | bestSeller (true/false) | featured (true/false) | discounted (true/false)
1 | 1.png | Mavi Seri | Darbelere karşı dayanıklı, yüksek kaliteli polipropilen hammaddeden üretilmiştir. İç yüzeyleri homojen ve gözeneksizdir. O-ringi kauçuktan üretilmekte olup yüksek basınç altında sızdırmazlık sağlar. Dişi ürünlerimiz, korozyona dayanıklı metal yüzük sayesinde değişken sıcaklıklarda yüksek sızdırmazlık sağlar. UV ışınlarını geçirmediği için yosunlanmaya ve bakteri üremesine izin vermez. Suyun kokusunu ve tadını değiştirebilecek zararlı bileşikler içermez Borulardaki ölçü farklılıklarından veya ovallikten oluşabilecek sorunları konik sıkma özelliği sayesinde önler. ISO 17885 Standardına uygundur. Diş ölçüleri ISO 7-1 Standardına uygundur. | Sulama-Poelsan |  |  | false | false | false
2 | 2.png | Yeşil Seri | Darbelere karşı dayanıklı, yüksek kaliteli polipropilen hammaddeden üretilmiştir. İç yüzeyleri homojen ve gözeneksizdir. O-ringi kauçuktan üretilmekte olup yüksek basınç altında sızdırmazlık sağlar. Dişi ürünlerimiz, korozyona dayanıklı metal yüzük sayesinde değişken sıcaklıklarda yüksek sızdırmazlık sağlar. UV ışınlarını geçirmediği için yosunlanmaya ve bakteri üremesine izin vermez. Suyun kokusunu ve tadını değiştirebilecek zararlı bileşikler içermez Borulardaki ölçü farklılıklarından veya ovallikten oluşabilecek sorunları konik sıkma özelliği sayesinde önler. ISO 17885 Standardına uygundur. Diş ölçüleri ISO 7-1 Standardına uygundur. | Sulama-Poelsan |  |  | false | false | false
3 | 3.png | Priz Kolye | Darbelere karşı dayanıklı, yüksek kaliteli polipropilen hammaddeden üretilmiştir. O-ringi kauçuktan üretilmekte olup yüksek basınç altında sızdırmazlık sağlar. Ürünlerimizde kullanılan korozyona dayanıklı metal yüzük sayesinde 50 ⁰C’yi aşmayan sistemlerde güvenle kullanılabilir. Suyun kokusunu ve tadını değiştirebilecek zararlı bileşikler içermez İçme suyunda kullanıma uygundur. Borulardaki ölçü farklılıklarından doğabilecek sızıntıları önleyebilecek şekilde tasarlanmıştır. Metal yüzük, cıvata, somun ve pullar paslanmaz çelik ve galvaniz olarak çeşitlendirilmiştir. Somunlar, alt kapaktaki yuvalarına yerleştirildiği için hızlı ve kolay montaj yapılmasını sağlar. ISO 13460-1 Standardına uygundur. Diş ölçüleri ISO 7-1 Standardına uygundur | Sulama-Poelsan |  |  | false | false | false
4 | 4.png | Priz Kolye Geçmeli | Darbelere karşı dayanıklı, yüksek kaliteli polipropilen hammaddeden üretilmiştir. O-ringi kauçuktan üretilmekte olup yüksek basınç altında sızdırmazlık sağlar. Suyun kokusunu ve tadını değiştirebilecek zararlı bileşikler içermez. Borulardaki ölçü farklılıklarından doğabilecek sızıntıları önleyebilecek şekilde tasarlanmıştır. ISO 13460-1 Standardına uygundur. | Sulama-Poelsan |  |  | false | false | false
5 | 5.png | Layflat Ek Parçaları | Darbelere karşı dayanıklı, yüksek kaliteli polipropilen hammaddeden üretilmiştir. İç yüzeyleri homojen ve gözeneksizdir. O-ringi kauçuktan üretilmekte olup yüksek basınç altında sızdırmazlık sağlar. Suyun kokusunu ve tadını değiştirebilecek zararlı bileşikler içermez. | Sulama-Poelsan |  |  | false | false | false
6 | 6.png | Dişli Bağlantı Elemanları | Darbelere karşı dayanıklı, yüksek kaliteli polipropilen hammaddeden üretilmiştir. İç yüzeyleri homojen ve gözeneksizdir. UV ışınlarını geçirmediği için yosunlanmaya ve bakteri üremesine izin vermez. Suyun kokusunu ve tadını değiştirebilecek zararlı bileşikler içermez. | Sulama-Poelsan |  |  | false | false | false
7 | 7.png | EF Manşon | Daha hızlı, daha sağlam ve daha kalıcı bağlantılar Uzun Ömürlü Kullanım : Dayanıklı ve sızdırmaz yapısı sayesinde sistemin ömrünü uzatır. Sağlıklı İçme Suyu : Zararlı kimyasal madde içermediği için suyun doğal tadını ve kokusunu korur. İdeal Kaynak Süresi : Hızlı ve güvenilir bağlantılar kurmayı sağlar. Yüksek Kaliteli Malzeme : EN 12201-3, EN 1555-3 standartlarına uygun üretilir. Kullanım Alanları Polietilen Su ve Doğalgaz Sistemleri PE 100 SDR 11 Garanti Verilen Basınç Değeri Ø 20 mm – Ø 160 mm (Water) :PN 16 Ø 20 mm – Ø 160 mm (Gas) :PN 10 | Sulama-Poelsan |  |  | false | false | false
8 | 8.png | Spigot Ek Parçaları | Daha hızlı, daha sağlam ve daha kalıcı bağlantılar. Uzun Ömürlü Kullanım : Dayanıklı ve sızdırmaz yapısı sayesinde sistemin ömrünü uzatır. Sağlıklı İçme Suyu : Zararlı kimyasal madde içermediǧi için suyun doǧal tadını ve kokusunu korur. İdeal Kaynak Süresi : Hızlı ve güvenilir baǧlantılar kurmayı saǧlar. Yüksek Kaliteli Malzeme : EN 12201-3, EN 1555-3 standartlarına uygun üretilir. | Sulama-Poelsan |  |  | false | false | false
9 | 9.png | Pilli Kontrol Ünitesi | Poelsan CUP/BT İstasyon 1,2,4,6 Güç Kaynağı 9V Alkalin Pil Sensör girişleri 2 (Rüzgar, Yağmur, Don) Su Geçirmezlik IP68 Garanti Süresi 2 Yıl | Sulama-Poelsan |  |  | false | false | false
10 | 10.png | 1" Solenoid Vana | Otomatik Sulama Sistemleri kontrolleri için güvenilir performans. Garanti Edilen Basınç Değeri Max. 10 Bar Çalışma Aralığı 1,0 - 10,0 Bar ; 100-1000 kPa Max. Çalışma Sıcaklığı 66°C 2 Yıl Garanti | Sulama-Poelsan |  |  | false | false | false
11 | 11.png | 1 1/2" - 2" Solenoid Vana | Otomatik Sulama Sistemleri kontrolleri için güvenilir performans. Garanti Edilen Basınç Değeri Max. 10 Bar Çalışma Aralığı 1,0 - 10,0 Bar ; 100-1000 kPa Max. Çalışma Sıcaklığı 66°C 2 Yıl Garanti | Sulama-Poelsan |  |  | false | false | false
12 | 12.png | Y Seri | Ergonomik tasarımı sayesinde kolay kurulum sağlayan hazır nozul montajlı seçeneği ile fonksiyonel spreylerdir. Yoğun kir direncine sahip filtre Ergonomik tasarım sayesinde nozul montaj – demontaj kolaylığı Somunlarda 45°ayarlanmış federler ile kolay açı ayarlama Sistem temizliği için fonksiyonel yıkama kapağı Sistem kapanırken sprey kendini temizleme özelliği Dişi nozulların tümüyle uyumludur Sistemdeki ani basınç artışlarına karşı dayanıklı gövde Kurulum ve bakım için etkinlik seviyesi yüksek dinamik nozul tasarımı | Sulama-Poelsan |  |  | false | false | false
13 | 13.png | YS Seri Çekvalf |  | Sulama-Poelsan |  |  | false | false | false
14 | 14.png | Y Seri Çekvalf |  | Sulama-Poelsan |  |  | false | false | false
15 | 15.png | Sprey Yıkama Kapağı |  | Sulama-Poelsan |  |  | false | false | false
16 | 16.png | Sprey Büyük Filtre |  | Sulama-Poelsan |  |  | false | false | false
17 | 17.png | Ayarlanabilir Nozullar | Özel tasarım mekanizması sayesinde peyzaj alanına en uygun olan farklı açı ayarları ile tıkanma, takılma olmadan çalışma sürekliliğini koruyabilen dayanıklı uzun ömürlü nozullardır. Dayanıklılığı ile zorlu iklim şartlarında dahi çalışma sürekliliğini koruyabilen uzun ömürlü nozullar, özel mekanizması sayesinde sorunsuz çalışmaktadır. Yüksek kalite malzeme kullanımı ve hassas üretim teknolojisi sayesinde en ağır şartlara dayanıklı istikrarlı çalışan performans spreyleridir. Kaliteli ve şık tasarımı ile kolay montaj 0° ile 360° arasında ayarlama kolaylığı Kenar tırnak tasarımı ile konforlu tutuş Eşit dağılımı ile güvenilir sulama Atış mesafelerini temsil eden renk kodları | Sulama-Poelsan |  |  | false | false | false
18 | 18.png | Şerit Tipi Nozullar | Sabit açılı nozullar, sulama sistemlerinde hassas ve etkili sulama sağlamak için tasarlanmış önemli bir unsurdur. Bu nozullar, suyun belirli bir açıda ve sabit bir basınçla püskürtülmesini sağlayarak sulama işlemini optimize eder. Genellikle dar çim ve bitki alanlarında kullanılan bu nozullar, suyun düzgün bir şekilde dağılmasını ve alanın tamamının homojen bir şekilde sulanmasını sağlar. Ayrıca, sabit açılı nozulların kullanımıyla su israfı önlenir ve sulama verimliliği artar. Dayanıklı yapıları sayesinde uzun süreli kullanım için idealdirler ve değişik hava koşullarına uyum sağlayacak şekilde tasarlanmışlardır. Şerit alanlarını doğru şekilde kapsama amacıyla özel olarak geliştirilmiştir. Farklı dikdörtgen alanlara uyacak şekilde çeşitli modeller sunulmaktadır. Zorlu koşullara dayanıklı yapıya sahiptir. | Sulama-Poelsan |  |  | false | false | false
19 | 19.png | YS Seri | Yüksek kalite malzeme kullanımı ve inovasyona dayalı üretim teknolojisi ile zorlu iklim şartlarına dayanıklı istikrarlı çalışan performans spreyleridir. Yoğun kir direncine sahip filtre Ergonomik tasarım sayesinde nozul montaj – demontaj kolaylığı Somunlarda 45°ayarlanmış federler ile kolay açı ayarlama Sistem temizliği için fonksiyonel yıkama kapağı Güçlü gövde yapısı ile uzun ömürlü Sistem kapanırken sprey kendini temizleme özelliği Dişi nozulların tümüyle uyumludur Estetik yapısı peyzaj alanlarına uyum sağlar Sistemdeki ani basınç artışlarına karşı dayanıklı gövde Kurulum ve bakım için etkinlik seviyesi yüksek dinamik nozul tasarımı | Sulama-Poelsan |  |  | false | false | false
20 | 20.png | Küresel Vanalar | Darbelere karşı dayanıklı, yüksek kaliteli polipropilen hammaddeden üretilmiştir. O-ring kauçuktan üretilmekte olup yüksek basınç altında sızdırmazlık sağlar. Suyun kokusunu ve tadını değiştirebilecek zararlı bileşikler içermez. Vananın her iki yönünden de akış sağlamak mümkündür. Akışkan geçişinde basınç ve debi kaybına sebep olmaz. Sisteminizde kolay montaj imkânı sağlar. | Sulama-Poelsan |  |  | false | false | false
21 | 21.png | Can Suyu Vana | Çeyrek tur kolay açma ve kapama kolaylığı Vana içerisine pislik girmesini önleyen kilitli kapak. UV dirençli, darbelere karşı dayanıklı hammadde Asetal yay iç kovan Paslanmaz çelik yay Diş ölçüleri ISO 7-1 standardına uygundur. | Sulama-Poelsan |  |  | false | false | false
22 | 22.png | Vana Kutuları | Yüksek kaliteli polipropilen hammaddeden üretilmiştir. Kapak içerisinde özel tasarım plastik kilit sistemi mevcuttur. Boru geçişleri için boru çaplarına göre özel kesimli delikler bulunmaktadır. Toprak altına döşenmiş sistem ekipmanlarına kolay ulaşım sağlar. | Sulama-Poelsan |  |  | false | false | false
23 | 23.png | Plastik Filtreler | Yüksek kaliteli polipropilen malzemeden üretilmiştir Minimum basınç kaybı sağlar Geniş debi aralığında çalışma kabiliyeti sunar Kolay temizlenebilir ve esnek bakım odaklı tasarlanmıştır Hassas partikül tutma özelliğine sahiptir 120 Mesh elek ve disk kartuş seçeneği bulunur Elek paslanmaz çelik, disk poliproplen (PP) hammaddeden oluşmaktadır Korozyon ve kimyasallara karşı yüksek hassasiyet sağlar | Sulama-Poelsan |  |  | false | false | false
24 | 24.png | Mini Vanalar | Su geçiş çapı 8 mm. Darbelere karşı dayanıklı yüksek kaliteli polipropilen hammaddeden üretilmiştir. Sulama sisteminizi kolayca açıp kapayarak kontrol etmenizi sağlar. UV ışınlarını geçirmediği için yosunlanmaya ve bakteri üremesine izin vermez. Suyun kokusunu ve tadını değiştirebilecek zararlı bileşikler içermez. O-ringi kauçuktan üretilmekte olup yüksek basınç altında sızdırmazlık sağlar. İç yüzeyleri homojen ve gözeneksizdir. Su geçiş çapı 8 mm. Darbelere karşı dayanıklı yüksek kaliteli polipropilen hammaddeden üretilmiştir. Sulama sisteminizi kolayca açıp kapayarak kontrol etmenizi sağlar. UV ışınlarını geçirmediği için yosunlanmaya ve bakteri üremesine izin vermez. Suyun kokusunu ve tadını değiştirebilecek zararlı bileşikler içermez. O-ringi kauçuktan üretilmekte olup yüksek basınç altında sızdırmazlık sağlar. İç yüzeyleri homojen ve gözeneksizdir. | Sulama-Poelsan |  |  | false | false | false
25 | 25.png | Hat Sonu Tahliye Vanası | Saha koşullarında kolay ve pratik montaj ve demontaj, Uzun ömürlü diyafram dizaynı, Değişen debi koşullarına karşı güvenli kullanım, Otomatik hat içi temizleme ve kolay bakım, Çevre hassasiyetinin ve darbelere karşı dayanımın ön planda olduğu malzeme kullanımı. Max. Çalışma Basıncı : 4.0 Bar Min. Çalışma Basıncı : 1.0 Bar Min. Debi : 4.6 m³/dk | Sulama-Poelsan |  |  | false | false | false
26 | 26.png | Kilitli Bağlantı Elemanları | Darbelere karşı dayanıklı, yüksek kaliteli polipropilen hammaddeden üretilmiştir. İç yüzeyleri homojen ve gözeneksizdir. Suyun kokusunu ve tadını değiştirebilecek zararlı bileşikler içermez. UV ışınlarını geçirmediği için yosunlanmaya ve bakteri üremesine izin vermez. | Sulama-Poelsan |  |  | false | false | false
27 | 27.png | Damla Sulama Kurtağzı | Darbelere karşı dayanıklı, yüksek kaliteli polipropilen hammaddeden üretilmiştir. İç yüzeyleri homojen ve gözeneksizdir. UV ışınlarını geçirmediği için yosunlanmaya ve bakteri üremesine izin vermez. Suyun kokusunu ve tadını değiştirebilecek zararlı bileşikler içermez. Ø16 mm ve Ø20 mm Alçak Yoğunluklu Polietilen (AYPE) Borularda (Düz Damla Sulama Borusu) kullanılır. Ø16 mm ve Ø20 mm Yuvarlak Damla Sulama Borularında kullanılır. | Sulama-Poelsan |  |  | false | false | false
28 | 28.png | Damla Sulama Somunlu | Darbelere karşı dayanıklı, yüksek kaliteli polipropilen hammaddeden üretilmiştir. İç yüzeyleri homojen ve gözeneksizdir. UV ışınlarını geçirmediği için yosunlanmaya ve bakteri üremesine izin vermez. Suyun kokusunu ve tadını değiştirebilecek zararlı bileşikler içermez. Ø16 mm ve Ø20 mm Yuvarlak Damla Sulama Borularında kullanılır. ISO 9261 Standardına uygundur. | Sulama-Poelsan |  |  | false | false | false
29 | 29.png | Yassı Damla Sulama Somunlu | Darbelere karşı dayanıklı, yüksek kaliteli polipropilen hammaddeden üretilmiştir. İç yüzeyleri homojen ve gözeneksizdir. UV ışınlarını geçirmediği için yosunlanmaya ve bakteri üremesine izin vermez. Suyun kokusunu ve tadını değiştirebilecek zararlı bileşikler içermez. Ø17 mm ve Ø22 mm Yassı Damla Sulama Borularında kullanılır. | Sulama-Poelsan |  |  | false | false | false
30 | 30.png | Yassı Damla Sulama Yüzüklü | Darbelere karşı dayanıklı, yüksek kaliteli polipropilen hammaddeden üretilmiştir. İç yüzeyleri homojen ve gözeneksizdir. UV ışınlarını geçirmediği için yosunlanmaya ve bakteri üremesine izin vermez. Suyun kokusunu ve tadını değiştirebilecek zararlı bileşikler içermez. Ø17 mm dikişsiz Yassı Damla Sulama Borularında kullanılır. ISO 9261 Standardına uygundur. | Sulama-Poelsan |  |  | false | false | false
31 | 31.png | Minisprinkler ve Ek Parçaları | Minisprinklerin rotorları toz, böcek vb. girmesini önleyecek şekilde tasarlanmıştır. Bitkinin büyümesi için gerekli suyun doğrudan bitki köklerine ulaşmasını sağlar. Mikrofittinkler ile Ø7 mm Spagetti Borularda ve Ø16 mm, Ø20 mm, Ø25 mm ve Ø32 mm Alçak Yoğunluklu Polietilen (AYPE) Borularda (Düz Damla Sulama Borusu) kullanılır. Alan sulamalarında kullanılabilecek, maksimum verim sağlayan en ideal üründür. Soğuk hava şartlarına karşı etkin koruma sağlar. | Sulama-Poelsan |  |  | false | false | false
32 | 32.png | Hat Üstü Damlatıcılar | Damlatıcının kapağı kolay sökülüp takılabilir şekilde olması damlatıcının temizlenmesi işlemini kolaylaştırır. Kullanım alanlarında montaj kolaylığı sağlar. Ø16 mm, Ø20 mm, Ø25 mm ve Ø32 mm Alçak Yoğunluklu Polietilen (AYPE) Borularda (Düz Damla Sulama Boruları) kullanılır. Mikrofittinkler ile Ø7 mm Spagetti borularda kullanılır. | Sulama-Poelsan |  |  | false | false | false
33 | 33.png | Rural Seri | Darbelere karşı dayanıklı, yüksek kaliteli polipropilen hammaddeden üretilmiştir. İç yüzeyleri homojen ve gözeneksizdir. O-ringi kauçuktan üretilmekte olup yüksek basınç altında sızdırmazlık sağlar. UV ışınlarını geçirmediği için yosunlanmaya ve bakteri üremesine izin vermez. Suyun kokusunu ve tadını değiştirebilecek zararlı bileşikler içermez. | Sulama-Poelsan |  |  | false | false | false
34 | 34.png | Rural Küresel Vana | Darbelere karşı dayanıklı, yüksek kaliteli polipropilen hammaddeden üretilmiştir. İç yüzeyleri homojen ve gözeneksizdir. O-ringi kauçuktan üretilmekte olup yüksek basınç altında sızdırmazlık sağlar. UV ışınlarını geçirmediği için yosunlanmaya ve bakteri üremesine izin vermez. Suyun kokusunu ve tadını değiştirebilecek zararlı bileşikler içermez. | Sulama-Poelsan |  |  | false | false | false
35 | 35.png | P HVZ-ph TOZ ph DÜŞÜRÜCÜ | Havuz suyunun pH değerini düşürmek için kullanılan toz asittir. Havuz suyunun ideal pH değeri olan 7,2-7,6 değerlerini koruyacak şekilde ayarlanmalıdır. Diğer kimyasallarla karıştırılmamalı ve amacının dışında kullanılmamalıdır. %5 ila oranlarında suyla seyreltilerek kullanılmaldır. AMBALAJ: P10 HVZ-ph TOZ ph DÜŞÜRÜCÜ 20 KG | Kimyasal |  |  | false | false | false
36 | 36.png | P HVZ- FL TOPAKLAYICI ÇÖKTÜRÜCÜ | Havuz suyunda çöktürücü olarak kullanılan yardımcı havuz kimyasalıdır. Havuz sularına bulanıklık, matlık veren flokları kompleks ve topaklama yaparak çökmesini sağlar. Uygulama sonucunda havuz suyuna berrakklık ve canlılık görüntüsü verir. 100m⊃3; suya 30 - 200mL/gün olacak şekilde suyla seyreltilerek uygulama havuzun kullanılmadığı zamanlarda filtrasyon öncesinde yapılmalıdır. AMBALAJ: P13 HVZ- FL TOPAKLAYICI ÇÖKTÜRÜCÜ 10 L P14 HVZ- FL TOPAKLAYICI ÇÖKTÜRÜCÜ 20 L | Kimyasal |  |  | false | false | false
37 | 37.png | P HVZ-İYON TUTUCU | Havuz suyunda demir giderimi için kullanılmaktadır. Özel formülü sayesinde havuz suyunda istenmeyen iyonların tutulmasında görevalır. 100m⊃3; havuz suyuna 4 - 20L arasında ürün kullanılarak uygulama yapılır AMBALAJ: HVZ-İR-10 İYON TUTUCU 10L HVZ-İR-20 İYON TUTUCU 20L | Kimyasal |  |  | false | false | false
38 | 38.png | P HVZ-HAVUZ SUYU PARLATICISI |  | Kimyasal |  |  | false | false | false
39 | 39.png | Plastik Basamaklı Standart Serisi | Basamaklar sabitlenir bu yöntem sayesinde yaralanmaya sebep olmaz. Tip a4 somun ve cıvata, 2 ankraj soketi ve 2 rozet ile birlikte gelir. 304 ve 316 (AISI) paslanmaz çelikten üretilir. Plastik basamaklar (güçlendirilmiş reçine uç parçaları) ile en iyi ürünleri siz müşterilerimize sunuyoruz. 2, 3, 4 ve 5 basamağa kadar seçeneklermiz mevcuttur. | Ekipman |  |  | false | false | false
40 | 40.png | Plastik Basamaklı Muro Serisi | 2 ankraj soketleri ve 2 ankraj flanşları (ahşap havuzlar için), 2 dekoratif paslanmaz çelik kesme plakaları ile birlikte gelir. 304 ve 316 (AISI) paslanmaz çelikten üretilir. Basamaklar sabitlenir bu yöntem kusursuz bir şekilde yaralanmamayı garanti eder. Güçlendirilmiş reçine uç parçaları ile tip a4 somun ve cıvata ile birlikte gelir. 2, 3, 4 ve 5 basamağa kadar seçeneklermiz mevcuttur. | Ekipman |  |  | false | false | false
41 | 41.png | Plastik Basamaklı Mixta Serisi | Basamaklar sabitlenir bu yöntem sayesinde yaralanmaya sebep olmaz. Güçlendirilmiş reçine uç parçaları ile, Tip a4 somun ve cıvata ile birlikte gelir. 304 ve 316 (AISI) paslanmaz çelikten üretilir. Plastik basamaklar (güçlendirilmiş reçine uç parçaları), ile en iyi ürünleri siz müşterilerimize sunuyoruz. 2, 3, 4 ve 5 basamağa kadar seçeneklermiz mevcuttur. | Ekipman |  |  | false | false | false
42 | 42.png | Plastik Basamaklı Açık Tip Serisi | 2 ankraj soketleri ve 2 ankraj flanşları (ahşap havuzlar için), 2 dekoratif paslanmaz çelik kesme plakaları ile birlikte gelir. Basamaklar sabitlenir. 304 ve 316 (AISI) paslanmaz çelikten üretilir. Güçlendirilmiş reçine uç parçaları ile, Tip a4 somun ve cıvata ile birlikte gelir. 2, 3, 4 ve 5 basamağa kadar seçeneklermiz mevcuttur. | Ekipman |  |  | false | false | false
43 | 43.png | Paslanmaz Basamaklı Standart Serisi | Ürün içerisinde kaymaz basamaklar, topraklama bağlantılı ankrajlar mevcuttur. 304 ve 316 (AISI) paslanmaz çelikten üretilir. Civatalar ve bağlantı parçaları ile birlikte gönderilmektedir. 2, 3, 4 ve 5 basamağa kadar seçeneklermiz mevcuttur. Paslanmaz çelik borudan, paslanmaz çelik basamakları, plastik ankrajları ve rozetleri ile komple haldedir. | Ekipman |  |  | false | false | false
44 | 44.png | Paslanmaz Basamaklı Muro Serisi | Ürün içerisinde kaymaz basamaklar, topraklama bağlantılı ankrajlar mevcuttur. 304 ve 316 (AISI) paslanmaz çelikten üretilir. Civatalar ve bağlantı parçaları ile birlikte gönderilmektedir. 2, 3, 4 ve 5 basamağa kadar seçeneklermiz mevcuttur. Paslanmaz çelik borudan, paslanmaz çelik basamakları, plastik ankrajları ve rozetleri ile komple haldedir. | Ekipman |  |  | false | false | false
45 | 45.png | Paslanmaz Basamaklı Mixta Serisi | Paslanmaz çelik borudan mamul, paslanmaz çelik kaymaz basamaklı. Genişlik 50 cm, rozetleri ve montaj parçaları ile birlikte teslim edilir. Tip a4 somun ve cıvata ile birlikte gelir. 2 ankraj soketi ve 2 rozet ile birlikte gelir plakalar paslanmaz çeliktir. 304 ve 316 (AISI) paslanmaz çelikten üretilir. Taşma kanallı havuzlarda kanal önü küpeşte üzerine monte edilir. Skimmerli liner kaplama havuzlarda ve prefabrik havuzlarda montaj rahatlıkla yapılabilir. 2, 3, 4 ve 5 basamağa kadar seçeneklermiz mevcuttur. | Ekipman |  |  | false | false | false
46 | 46.png | Paslanmaz Basamaklı Açık Tip Serisi | Ürün içerisinde kaymaz basamaklar, topraklama bağlantılı ankrajlar mevcuttur. 304 ve 316 (AISI) paslanmaz çelikten üretilir. Civatalar ve bağlantı parçaları ile birlikte gönderilmektedir. 2, 3, 4 ve 5 basamağa kadar seçeneklermiz mevcuttur. Paslanmaz çelik borudan, paslanmaz çelik basamakları, plastik ankrajları ve rozetleri ile komple haldedir. | Ekipman |  |  | false | false | false
47 | 47.png | ION Serisi Havuz Filtresi | Havuzların temiz kalması ve havuz suyunun kalitesinin korunması için havuz filtresi önemli bir rol oynar. Havuz filtresi, havuz suyunu sürekli olarak döngü halinde tutarak suyun sürekli bir şekilde temizlenmesini sağlar. Bu sayede havuz suyunda oluşabilecek bakteri, mikrop ve diğer kirleticiler filtrelenir ve havuz suyu sağlıklı ve temiz kalır. Havuz filtresi, havuz suyunun sürekli olarak döngü halinde tutulmasını sağlayan bir sistemdir. Bu sistem, havuz suyunu önce filtrelerden geçirir ve ardından havuzu temizlemek için kullanılan pompaya geri gönderir. Filtreler, havuz suyunda bulunan kirleticileri tutar ve suyun temiz kalmasını sağlar. Havuz filtresi seçimi, havuzun boyutuna ve kullanım sıklığına bağlı olarak yapılmalıdır. Havuz filtreleri, genellikle kum filtreleri, kartuş filtreleri ve DE filtreleri olmak üzere üç farklı türde gelir. | Ekipman |  |  | false | false | false
48 | 48.png | Swin Serisi Eco | Havuzların temiz kalması ve havuz suyunun kalitesinin korunması için havuz filtresi önemli bir rol oynar. Havuz filtresi, havuz suyunu sürekli olarak döngü halinde tutarak suyun sürekli bir şekilde temizlenmesini sağlar. Bu sayede havuz suyunda oluşabilecek bakteri, mikrop ve diğer kirleticiler filtrelenir ve havuz suyu sağlıklı ve temiz kalır. Havuz filtresi, havuz suyunun sürekli olarak döngü halinde tutulmasını sağlayan bir sistemdir. Bu sistem, havuz suyunu önce filtrelerden geçirir ve ardından havuzu temizlemek için kullanılan pompaya geri gönderir. Filtreler, havuz suyunda bulunan kirleticileri tutar ve suyun temiz kalmasını sağlar. Havuz filtresi seçimi, havuzun boyutuna ve kullanım sıklığına bağlı olarak yapılmalıdır. Havuz filtreleri, genellikle kum filtreleri, kartuş filtreleri ve DE filtreleri olmak üzere üç farklı türde gelir. Kum filtreleri, havuz suyunu kumun içinden geçirerek filtreler, kartuş filtreleri, filtre kağıdı veya kumaşın suyun içinden geçirilmesiyle çalışır ve DE filtreleri ise diatom toprağı kullanır. | Ekipman |  |  | false | false | false
49 | 49.png | Havuz Filtresi Combo Set | Havuzların temiz kalması ve havuz suyunun kalitesinin korunması için havuz filtresi önemli bir rol oynar. Havuz filtresi, havuz suyunu sürekli olarak döngü halinde tutarak suyun sürekli bir şekilde temizlenmesini sağlar. Bu sayede havuz suyunda oluşabilecek bakteri, mikrop ve diğer kirleticiler filtrelenir ve havuz suyu sağlıklı ve temiz kalır. Havuz filtresi, havuz suyunun sürekli olarak döngü halinde tutulmasını sağlayan bir sistemdir. Bu sistem, havuz suyunu önce filtrelerden geçirir ve ardından havuzu temizlemek için kullanılan pompaya geri gönderir. Filtreler, havuz suyunda bulunan kirleticileri tutar ve suyun temiz kalmasını sağlar. Havuz filtresi seçimi, havuzun boyutuna ve kullanım sıklığına bağlı olarak yapılmalıdır. Havuz filtreleri, genellikle kum filtreleri, kartuş filtreleri ve DE filtreleri olmak üzere üç farklı türde gelir. Kum filtreleri, havuz suyunu kumun içinden geçirerek filtreler, kartuş filtreleri, filtre kağıdı veya kumaşın suyun içinden geçirilmesiyle çalışır ve DE filtreleri ise diatom toprağı kullanır. | Ekipman |  |  | false | false | false
50 | 50.png | Makine Dairesi | Mükemmel koruma ve depolama alanını mı arıyorsunuz? havuz ekipmanınız için? Pratik ve kaliteli saklama kutusu sizler için ideal. Tam olarak ihtiyacınız olan şey bu: koruma, depolama alanı ve çekici bir tasarım görünümü! Vurgulanan nokta şudur: Rengi beğenmezseniz yüzey esnek bir şekilde boyanmış! Kutunun kapaklı kapakları ve litre hacmi vardır ve tamamen monte edilmiştir. Hemen kullanıma hazırdır! | Ekipman |  |  | false | false | false
51 | 51.png | Kobra Model Şelale | Mini, Midi ve Maxi form seçenekleri. AISI 304 & 316 kalite paslanmaz çelikten üretilmiştir. 11/2” & 2” iç dişli bağlantısı. Sabitleme plakası, conta ile tamamlayın, vidalar ve somunlar. Kobra Mininin ağırlığı: 4,5 Kg Kobra Midinin ağırlığı: 11,5 Kg Kobra Maxinin ağırlığı: 16 Kg Kobra Mininin ebatları: 350x350 mm Kobra Midinin ebatları: 500x600 mm Kobra Maxinin ebatları: 900x600 mm | Ekipman |  |  | false | false | false
52 | 52.png | Kuğu Model Şelale | Midi ve Maxi form seçenekleri. AISI 304 & 316 kalite paslanmaz çelikten üretilmiştir. 11/2” & 2” iç dişli bağlantısı. Sabitleme plakası, conta, vida ve somunlarla tamamlayın. Kuğu Model Şelale Midinin ağırlığı: 5,5 Kg Kuğu Model Şelale Maxinin ağırlığı: 7 Kg Kuğu Midinin ebatları: 400x600 mm Kuğu Maxinin ebatları: 400x800 mm | Ekipman |  |  | false | false | false
53 | 53.png | Lüx Model Havuz Şelalesi | Mini, Midi ve Maxi form seçenekleri. AISI 304 & 316 kalite paslanmaz çelikten üretilmiştir. 11/2” & 2” iç dişli bağlantısı. Sabitleme plakası, conta, vida ve somunlarla tamamlayın. Lüx Model Havuz Şelalesi Mini ağırlığı: 15 Kg Lüx Model Havuz Şelalesi Midi ağırlığı: 20,5 Kg Lüx Model Havuz Şelalesi Maxi ağırlığı: 28 Kg Lüx Model Havuz Şelalesi Mininin ebatları: 500x600 mm Lüx Model Havuz Şelalesi Midinin ebatları: 700x600 mm Lüx Model Havuz Şelalesi Maxinin ebatları: 1000x600 mm | Ekipman |  |  | false | false | false
54 | 54.png | Boru Model Havuz Şelalesi | AISI 304 & 316 kalite paslanmaz çelikten üretilmiştir. Boru Model Havuz Şelalesi Ebatları : 500x1000 mm Boru Model Havuz Şelalesi Ebatları: 800x950 mm | Ekipman |  |  | false | false | false
55 | 55.png | Modern Tip Havuz Şelalesi | Mini, Midi ve Maxi form seçenekleri. AISI 304 & 316 kalite paslanmaz çelikten üretilmiştir. 11/2” & 2” iç dişli bağlantısı. Sabitleme plakası, conta, vida ve somunlarla tamamlayın. Modern Tip Havuz Şelalesi Mini ağırlığı: 29 Kg Modern Tip Havuz Şelalesi Midi ağırlığı: 38,5 Kg Modern Tip Havuz Şelalesi Maxi ağırlığı: 53 Kg Modern Tip Havuz Şelalesi Mininin ebatları: 500x700 mm Modern Tip Havuz Şelalesi Midinin ebatları: 700x700 mm Modern Tip Havuz Şelalesi Maxinin ebatları: 1000x700 mm | Ekipman |  |  | false | false | false
56 | 56.png | Duvar Tip Havuz Şelalesi | Midi ve Maxi form seçenekleri. AISI 304 & 316 kalite paslanmaz çelikten üretilmiştir. 11/2” & 2” iç dişli bağlantısı. Sabitleme plakası, conta, vida ve somunlarla tamamlayın. Duvar Tip Havuz Şelalesi Midi ağırlığı: 6,5 Kg Duvar Tip Havuz Şelalesi Maxi ağırlığı: 12,5 Kg Duvar Tip Havuz Şelalesi Midinin ebatları: 500x100 mm Duvar Tip Havuz Şelalesi Maxinin ebatları: 1000x100 mm | Ekipman |  |  | false | false | false
57 | 57.png | Akrilik Kobra Model Havuz Şelalesi | Şeffaf akrilikten yapılmıştır. Paslanmaz çelik taban montajıyla tamamlanır plaka, conta, vidalar ve somunlar. | Ekipman |  |  | false | false | false
58 | 58.png | Liner | Her forma uygun esnek yapı Yüksek bükülme mukavemeti Çeşitli desen seçenekleri Estetik görünüm Dış etkilere karşı yüksek dayanım %100 su sızdırmazlık Yüksek uv dayanımı 10 yıllık garanti Liner çeşitlerimiz aşağıdaki gibidir: Mavi Mozaik Siyah Mozaik Turkuaz Mozaik Gri Mozaik Bej Mozaik Mavi Taş Gri Taş Su Deseni | Ekipman |  |  | false | false | false
59 | 59.png | Standart Havuz Örtüsü | Standart havuz örtüsü kışları havuzunuzu korur ve kolaylaştırır. Havuzu yaprak ve döküntülere, UV ışınlarına, fotosenteze, düşen cisimlere karşı korur. Mevcut bir sabitleme sistemi ile kullanılabilir. Akıllıca tasarlanmış bu dayanıklı, hafif örtü, optimum havuz güvenliğini garanti eder ve Fransız standardı NF P 90-308'e uygundur. (kaplamaya bağlı olarak) | Ekipman |  |  | false | false | false
60 | 60.png | Elegance Oval Serisi Ankastre Merdiven | Polyesterden yapılmış, ahşap takviyeli. Astar kaplama sızıntı yapmaz. Bağlantı için; Gizli kapak ve özel PVC ile tamamlanmıştır. flanş. Basamaklar kaymaz yüzey. Fiber merdivenimiz oval Formlarımızdaki kısa kenarlara uygulanabilir. Yarıçaplı havuzlar için. Karşı akım sistemi Montajı mevcuttur. Derinlik: 227 cm. Genişlik: 157 cm. Uzunluk: 151,5 cm. | Ekipman |  |  | false | false | false
61 | 61.png | Elegance Flat Serisi Ankastre Merdiven | Polyesterden yapılmış, ahşap takviyeli. Astar kaplama sızıntı yapmaz. Bağlantı için; Gizli kapak ve özel PVC ile tamamlanmıştır. flanş. Basamaklar kaymaz yüzeydir. Fiber merdivenimiz her iki paneldir, Modellerimizde her iki formda da uygulanabilmektedir. Maldiv model havuzları için oval formlarımız sadece uzun kenarda gerçekleştirilir. Derinlik: 184 cm. Genişlik: 106 cm. Uzunluk: 104,5 cm. | Ekipman |  |  | false | false | false
62 | 62.png | Ravenna Corner Serisi Ankastre Merdiven | Ravenna Eck 200×200" köşe merdiveni 4 basamaktan oluşur. İkinci basamak oturma için bol miktarda alan sağlar. Folyo havuzu için vidalı terminal şeridi veya PVC terminali ile mevcuttur. 1,5 mm kalınlığında folyoya yapıştırmak için şerit mevcuttur. Boyutlar UxG xD:2.000 × 2.000 × 1.510mm. Taşıma Ağırlığı: 140kg. Basamak Sayısı: 4 Ağırlığı: 50kg Ebat: 200 x 200 x 151 | Ekipman |  |  | false | false | false
63 | 63.png | Rio Serisi Ankastre Merdiven | Bu merdiven ara duvar montajı için tasarlanmıştır ve arka taraftan ayarlanır ve arkası betonla doldurulur! Ölçümler L x W x D: 1,075 × 1,500 × 1,510 mm, taşıma ağırlığı: 86 kg, kaplama taşları için öneri: 2 adet, yarıçapı 500 mm düz ara tuğla kullanın. | Ekipman |  |  | false | false | false
64 | 64.png | Kanto Serisi Ankastre Merdiven | Kanto 150N modeli beş basamak ve iki oturma basamağından oluşur. Yüzme havuzunuzda rahat bir şekilde oturabilirsiniz. 150 cm'lik geniş görünüme sahiptir. Havuzunuza bağlanabilir. GSA havuzunuza bağlanabilir ve ayrıda olabilir. İstenildiği takdirde bir hava jeti ile donatılmıştır. Boyutlar UxG xD: 1.165 × 1.500 × 1. 500mm Taşıma Ağırlığı: 86kg. Basamak Sayısı: 5 Ağırlığı: 50kg Ebat: 116,5 x 150 x 150 | Ekipman |  |  | false | false | false
65 | 65.png | Polyester Serisi Merdiven | Polyester hazır merdivenler tasarım, kalite ve işlevsellik sunar. Yüksek kaliteli ve el yapımıdırlar. Fiberglastan yapılmıştır. Havuz projelerine de uygundurlar. Tadilat yapılabilir. Bağımsız, modern tasarım öğesi, aynı zamanda mutlak işlevsellik ve istikrar anlamına gelir. Her ne kadar ince gibi görünse de yaklaşık 250 kg'a kadar ağırlık taşıyabilir. Ayrıca merdivenlerde bir rampa bulunur. Folyo renginde zıt adımlar öneriyoruz ve Merdivenlerin temel rengini kontrast olarak başka bir renk seçebilirsiniz. | Ekipman |  |  | false | false | false
66 | 66.png | Escada Roman Serisi Ankastre Merdiven | Geliştirilen çelik merdivenler çok daha dayanıklıdır. Genel rahatsızlıklardan kaçının. Akrilik veya fiberglas mükemmelliği, havuzun estetiğini ve güzelliğini garanti eder. | Ekipman |  |  | false | false | false
67 | 67.png | Escada Roman Kare Tipi Ankastre Merdiven | Geliştirilen çelik merdivenler çok daha dayanıklıdır. Genel rahatsızlıklardan kaçının. Akrilik veya fiberglas mükemmelliği, havuzun estetiğini ve güzelliğini garanti eder. | Ekipman |  |  | false | false | false
68 | 68.png | Revenna Corner Serisi Ankastre Merdiven | Geliştirilen çelik merdivenler çok daha dayanıklıdır. Genel rahatsızlıklardan kaçının. Akrilik veya fiberglas mükemmelliği, havuzun estetiğini ve güzelliğini garanti eder. | Ekipman |  |  | false | false | false
69 | 69.png | Kanto Galvo Serisi Ankastre Merdiven | Geliştirilen çelik merdivenler çok daha dayanıklıdır. Genel rahatsızlıklardan kaçının. Akrilik veya fiberglas mükemmelliği, havuzun estetiğini ve güzelliğini garanti eder. | Ekipman |  |  | false | false | false
70 | 70.png | Tork Serisi Pompa | Ön filtreli, şeffaf polikarbonatlı, kendinden emişli havuz pompaları. Kapağı ön filtre sepeti kontrolünü kolaylaştırır. 2.850rpm, 50–60Hz. AISI-316 paslanmaz çelik mil, Norilfan, karbonseramik mekanik conta. Giriş ve çıkış bağlantıları 1,5”. Ergonomik tasarımı sayesinde oldukça sessiz çalışır. | Ekipman |  |  | false | false | false
71 | 71.png | Power Serisi Pompa | Ön filtreli, şeffaf polikarbonatlı, kendinden emişli havuz pompaları. Kapağı ön filtre sepeti kontrolünü kolaylaştırır. 2.850rpm, 50–60Hz. AISI-316 paslanmaz çelik mil, norylfan, karbonseramik mekanik conta. Giriş ve çıkış bağlantıları 2”. Ergonomik tasarımı sayesinde oldukça sessiz çalışır. Basınç artırıcı formorta / büyük SPA havuz ve jetli küvetlerin, spa havuzlarının temizleme, balıkçılıkta su sirkülasyonu, dekoratif havuz, su teşhiri, su işleme, zayıf aşındırıcı sıvı zayıf asit ve zayıf katı granül içermeyen alkali. Yalıtım sınıfı F, koruma sınıfı: IP55, su sıcaklığı 5~50°C'ye kadar, CE sertifikası, TÜV sertifikalı, kendinden emişli olmayan performans. | Ekipman |  |  | false | false | false
72 | 72.png | Polyester Pompa Sehpası | Kalite, güvenilirlik, sağlamlık hepsi bir arada. Pompalarınız için polyester malzemesinden yapılan kaliteli polyester pompa sehpası. | Ekipman |  |  | false | false | false
73 | 73.png | Plastik Pompa Sehpası | Kalite, güvenilirlik, sağlamlık hepsi bir arada. Pompalarınız için plastik malzemeden yapılan kaliteli plastik pompa sehpası. | Ekipman |  |  | false | false | false
74 | 74.png | Paslanmaz Pompa Sehpası | Kalite, güvenilirlik, sağlamlık hepsi bir arada. Pompalarınız için paslanmaz çelik malzemeden yapılan kaliteli paslanmaz pompa sehpası. | Ekipman |  |  | false | false | false
75 | 75.png | Skimmer | UV ışınlarına dayanıklı, havuz sınıfı ABS'den yapılmıştır. Kendinden yapışkanlı elastomer contalar. Her havuz tipine uygun paslanmaz çelik vidalar, koruyucu, yapışkanlı şantiye kapakları. 4 versiyondan oluşur: astar havuzları, geleneksel betonarme havuzlar, panel havuzlar, polyester kabuk havuzlar. Kendinden yapışkanlı contalar, duvar, astar, panel tipi havuz bağlantı parçaları ile birlikte teslim edilir. Kendinden yapışkanlı elastomer contalar, kurulumu çok kolay ve havuz kimyasallarının etkisine dayanıklıdır. ABS plastik enjeksiyondan üretilmiştir. UV ışınlarına dayanıklı, güneşten etkilenmez. | Ekipman |  |  | false | false | false
76 | 76.png | Mini Skimmer | Tüm skimmer modelleri ABS plastikten yapılmıştır. Alttan emme bağlantılar: 11/2” iç dişli. Vakum adaptör ile tamamlanmıştır, flanş, conta ve paslanmaz vidalardan oluşmaktadır. Skimmer ve giriş nozulu için kesikler önceden delinmiştir. Optimum su sirkülasyonu için giriş ağzı her zaman açık olmalıdır. Bu nedenle 623×360 cm'den büyük oval havuzları öneriyoruz 2 adet dahili skimmer ve 2 adet giriş nozulu, her ikisi de cihazın içindedir. | Ekipman |  |  | false | false | false
77 | 77.png | Evrensel Asılı Skimmer | Filtre sistemleri için evrensel askılı kepçe ile 2 – 5m³ / kir ve yapraklar dahil düzgün bir şekilde temizler. Uygulama alanı şişirilebilir halka içindeki yer üstü havuzları, hızlı havuzları içerir. Bu kevgir verimli ve güvenilir bir şekilde kiri toplar havuzunuzun su yüzeyinden ve sağlar ayrıca siz orada kalıntılar olmadığında bile suyun kristal berraklığında olmasını sağlar. Bu asılı kevgir sadece birkaç basit adımda takılabilir. Skimmer'ı havuz halkasına kolayca koyabilirsiniz veya çerçeve havuzunuzun yapısına ekleyin. | Ekipman |  |  | false | false | false
78 | 78.png | Nozullar | ABS plastik enjeksiyondan üretilmiştir. Nozullarımız A sınıfı kaliteyle üretilmiştir. Hammadeleri BRT`ye aittir. UV ışınlarına dayanıklı, güneşten ışığından etkilenmez. Dayanıklı, kaliteli, A sınıfı nozullar. Hareketli kafasıyla size kolaylık sağlar. Su yönü ayarlanabilir. Kullanımı kolaydır. Kaymalı bağlantı. 63 mm ölçüsün de veya 50 mm ölçüsün de boru bağlantısı mevcuttur. Havuzlarınıza uygundur. | Ekipman |  |  | false | false | false
79 | 79.png | Dip Emiş | ABS plastik enjeksiyondan üretilmiştir. Güçlü ve dayanıklı gövde yapısı. Bağlantı çapı: 2''(63mm). Gövde çapı: 210mm. UV ışınlarına dayanıklı, güneşten etkilenmez. ABS plastik enjeksiyondan üretilmiştir. Güçlü ve dayanıklı gövde yapısı. Bağlantı çapı: 2''(63mm). Gövde çapı: 218mm. A 304 Paslanmaz Çelikten üretilmiştir. | Ekipman |  |  | false | false | false
80 | 80.png | Led Işık | Beton ve astar havuzları içindir. Su soğutmalı, yalnızca su altında kullanılabilir. Polikarbonattan geniş açılı ön cam. 30W-12V güç. Beton ve astar havuzları için. Su soğutmalı, yalnızca su altında kullanılabilir. Polikarbonattan geniş açılı ön cam. 20W-12V güç. Beton havuzlar için plastik enjeksiyon nişi. AISI 316 paslanmaz çelik ön çerçeve su soğutmalı, yalnızca su altında kullanılabilir. PAR 56 300W 12V filaman ampul. Elektrik bağlantı kablolu. Paslanmaz çelik cıvata ve somunlarla tamamlanmıştır. Cam gövde. Su soğutmalı, yalnızca su altında kullanılabilir. Güçlü. Havuzlarınıza uygundur. PAR 56 LED ampuller Polikarbonattan geniş açılı ön cam. GÜÇLÜ. Su altı için uygun. Uzun ömürlü ve rekabetçi fiyat. 20W-12V güç. PAR 56 LED ampuller. Polikarbonattan geniş açılı ön cam. 54 SMD led'ler. Sualtı için uygun. Uzun ömürlü ve rekabetçi fiyat. 30W-12V güç. | Ekipman |  |  | false | false | false
81 | 81.png | RGB Kontrol Panel | ABS plastik enjeksiyondan üretilmiştir. Korozyona dayanıklı. Uzaktan kumanda ile kontrol edilir. 4 ana renk ve animasyon programları mevcuttur. | Ekipman |  |  | false | false | false
82 | 82.png | Sigorta | PP plastik enjeksiyon gövdesi, kapaklı korumalı güç bağlantısı, gösterge, sigortalı, şık tasarım, uzun ömürlü, kurulumu kolaydır. | Ekipman |  |  | false | false | false
83 | 83.png | Havuz Vakum Hortumu | Otomatik emme tipi temizleyiciler, (veya robotik) havuz temizleyicileri üzerinde çalışmak üzere yapılmamıştır; manuel vakumlama için standart yüzme havuzu vakum başlığı ve teleskopik sap ile kullanım için uygundur. 2'' ve 1'' seçenekleri mevcuttur. Tüm havuz vakum başlıkları ile kullanım için uygundur. Ürünün uzun ömürlü olması için UV ve kimyasallara dayanıklı şekilde üretilmiştir. Mukavemet, esneklik ve maksimum akış hızı için spiral boşluk yapısı; ezilmeye dayanıklı çalışma için üstün çekme dayanıklılığı. Döner hortum aparatı ucu doğrudan vakum başlığına bağlanır ve dönmeyen uç sıyırıcıya bağlanır. | Ekipman |  |  | false | false | false
84 | 84.png | Vakum Süpürgesi | Havuzun dibine yerleşen kirlerin temizlenmesini sağlar. Betonarme havuzlar için uygundur. Alüminyum süpürge gövdesi, havuz hortumu, rakor bağlantı parçaları ve kulp ile kullanılır. Kullanıcıyı yormayan optimum ağırlığa sahiptir ve havuzun dibine batabilir. | Ekipman |  |  | false | false | false
85 | 85.png | Ekonomik Liner Süpürge | Liner yüzeye zarar vermeyecek şekilde tasarlanmıştır. Standart teleskopik saplar için uygun, geçme tipi klipslidir. Polipropilen fırçaya sahiptir. Havuz hortumu, bağlantı koniği ve sapı ile beraber kullanılır. Kullanıcıyı yormayacak ve havuz dibine batabilen optimum ağırlığa sahiptir. Astar yüzeyine zarar vermeyecek şekilde tasarlandı. Klipsli tipte standart teleskopik saplar için uygundur. Polipropilen fırçası vardır. Havuz hortumu, rakor bağlantı parçaları ve kulp ile kullanılır. Kullanıcıyı yormaz. Üçgen şekilli köşeleri kolayca temizler. Tampon çevresi havuz astarını korur. Klipsli tipte standart teleskopik saplar için uygundur. Havuz hortumu, rakor bağlantı parçaları ve kulp ile kullanılır. Kullanıcıyı yormayan ve batabilen optimum ağırlığa sahiptir. | Ekipman |  |  | false | false | false
86 | 86.png | Teleskopik Süpürge Sapı | Alüminyumdan yapılmış. Bağlantı parçaları sayesinde istenilen boyda ayarlanabilir. Yüksek mukavemetli bar, süpürme veya fırçalama sırasında bükülmez. Yumuşak sap elinize zarar vermez. | Ekipman |  |  | false | false | false
87 | 87.png | Taraklı Ekonomik Model Havuz Kepçesi | Plastik. Suda kolayca manevra yapmak için tasarlanmış yüksek kaliteli kalın plastik çerçeve ve ağ. ürün sezondan sezona performans gösterecek şekilde yapılmıştır. Havuz ağınızın havuz temizleme ve bakım görevlerinize uzun süre dayanacağını bilerek zamandan ve paradan tasarruf edin. İnce örgü ağ, yaprakları, en küçük böcekleri ve partikülleri bile verimli bir şekilde toplar. Zeminüstü yüzme havuzu jakuzi spa havuzunda temizliği için yaygın olarak kullanılan kepçe ağı, suyu pırıl pırıl temiz ve davetkar bırakır. Ürün boyutu 19,8" x 11,6" x 1,77"'dir. Maksimum 17,7"x7,5" açıklığa ve 13,0" derin çantaya sahiptir. Havuzların ve süs havuzların yüzeye düşen yaprakların, böceklerin ve döküntülerin hızlı, kolay ve verimli bir şekilde temizlenmesi için ideal, sağlam günlük kullanım havuz yaprağı temizleyici. Ağır hizmet tipi hafif plastik kalıplı çerçevesi, son derece işlevsel bir yivli şekle ve kepçe tasarımına sahiptir. Her tür havuzda kullanım için güvenlidir. Standart boyuttaki (1-1/4") teleskopik havuz vakum direklerine uygundur. Direk dahil değildir. Plastik. Suda kolayca manevra yapmak için tasarlanmış yüksek kaliteli kalın plastik çerçeve ve ağ. ürün sezondan sezona performans gösterecek şekilde yapılmıştır. Havuz ağınızın havuz temizleme ve bakım görevlerinize uzun süre dayanacağını bilerek zamandan ve paradan tasarruf edin. 48" 122cm alüminyum tutamaklı kepçe. Tüm havuz tipleri için uygundur. Alüminyum sap ile birlikte gelir. Tüm yaprakları ve diğer yüzen kalıntıları yakalamanıza yardımcı olur. | Ekipman |  |  | false | false | false
88 | 88.png | Kıvrık Plastik Telli Süpürge Fırçası | Kalın ve dayanıklı plastik, kullanımı kolay ve yüksek kaliteli bir havuz fırçası. Büyük alanları fırçalamak ve hızlı bir şekilde temizlik yapmak için üretilmiştir. Güçlü kıllara sahiptir, duvarın veya havuzun zeminindeki yosun oluşumunu gidermek için kullanılabilir. Havuz fırçasının kafası, tüm teleskopik saplar için uyumludur. Herhangi bir sapa hızlı ve kolay bir şekilde klipslenir. Alüminyum Destekli Plastik Kıllı Kıvrık 46cm Havuz Duvar Fırçası. Tüm havuz tipleri için uygundur. Dar ve ulaşılması zor köşeler dahil tüm havuz yüzeylerini hızla temizler. Temel olarak yüzme havuzlarının iç ve dış yüzey temizliği ve havuz yosun ve tortu kabartma kullanımı için uygun fırça modeli. Dar alanlarda rahatlıkla kullanabilirsiniz. Havuz yüzeyinizdeki alg ve inatçı kirleri düz tip fırça ile kolaylıkla uzaklaştırabilirsiniz. Yüksek Kaliteli Plastikten mamul edilmiştir. Takılıp kullanılabilir. Klipsli Modeldir. | Ekipman |  |  | false | false | false
89 | 89.png | Ekonomik Model Termometre İpiyle Birlikte | Standart Termometre havuz suyu için bir termometredir, yüzmez, bu nedenle havuz merdivenine sabitlenmesi gerekir. 0 - 50 °C aralığındaki sıcaklıkları ölçebilir. Lüks Model Termometre havuz suyu için bir termometredir, yüzmez, bu nedenle havuz merdivenine sabitlenmesi gerekir. 0 - 50 °C aralığındaki sıcaklıkları ölçebilir. Jumbo Model Termometre havuz suyu için bir termometredir, yüzmez, bu nedenle havuz merdivenine sabitlenmesi gerekir. 0 - 50 °C aralığındaki sıcaklıkları ölçebilir. Ekonomik Termometreler için renk seçeneklerimiz mevcuttur. Profesyonel Tip Termometre havuz suyu için bir termometredir. 0 - 80 °C aralığındaki sıcaklıkları ölçebilir. Havuz sıcaklık termometresi yunus modeli. Tüm havuz tipleri için uygundur. Havuz sıcaklığının tespit edilmesi için önemlidir. İsteğe göre yunus, kaplumbağa, balık ve ördek çeşitleri bulunmaktadır. | Ekipman |  |  | false | false | false
90 | 90.png | Vogue Serisi Duş | Villa tipi ve ticari havuzlara uygundur. AISI 304 & 316 kalite paslanmaz çelikten üretilmiştir. Duş başlığı, duş gövdesi ve montaj elemanları ile. | Ekipman |  |  | false | false | false
91 | 91.png | Flat Serisi Duş | Villa tipi ve ticari havuzlara uygundur. AISI 304 & 316 kalite paslanmaz çelikten üretilmiştir. Duş başlığı, duş gövdesi ve montaj elemanları ile. | Ekipman |  |  | false | false | false
92 | 92.png | Hera Serisi Duş | 304 ve 316 Kalite Paslanmaz Çelikten üretilmiştir. Saten yüzey, parlak yüzey seçeneği. Yere Monte ve Hareketli flanş Kapama Özelliği. Zamanlama veya açma-kapama tuşu isteğe göre kullanılır. Yüksek basınca dayanıklı özel dahili esnek montaj paslanmaz çelik montaj ve bağlantı vidalarıyla birlikte gelir. Krem önleyici ve ayarlanabilir duş başlığı veya sabit duş başlığı seçeneği. Krom kaplama musluk pirinç, zamanlanmış bas ve metal parçalar. Ürün ve yedek parça garantisi 2 (İki) ile 5 (Beş) yıl arasındadır. Siparişle değiştirilebilen boyutlar. Sıva altı gizli su girişi. Kolay değiştirilen yedek parçalar. | Ekipman |  |  | false | false | false
93 | 93.png | Eco Garden Serisi Duş | Zaman ayarlı musluk sistemi bulunmaktadır. Yere monte edilir. Paslanmaz çelik üzerine elektrostatik toz boya ile kaplanmıştır. Aç-kapat musluk sistemi. H: 212 cm. Gövde 13.5 cm. Baş ve ayak yıkama. Alttan su girişli olup zemine monte edilir. | Ekipman |  |  | false | false | false
94 | 94.png | Luxury Stella Serisi Duş | 304 ss kalite paslanmaz havuz duşu 220cm uzunluğunda olup, sıcak soğuğa bağlanabilir. Su çıkışı 3 farklı yönden sağlanmaktadır. | Ekipman |  |  | false | false | false
95 | 95.png | Luxury Zın Serisi Duş | Elektrostatik antrasit dokulu boyalı paslanmaz çelik havuz duşu. Yükseklik 110cm. Yere monte edilir. Su çıkışı dahilidir. Sıcak soğuk pil. | Ekipman |  |  | false | false | false
96 | 96.png | Solar Serisi Duş | Polietilen malzemeden imal edilen, sıcak soğuk su vanası ve güneş enerjisi ile ısıtılan siyah renkli solar bahçe havuz duşu. Piyasaya sürülmesinden bu yana en çok satan Happy Solar duş artık daha modern bir tasarıma, artırılmış bir tank kapasitesine ve yeni kaplamalara sahip. Geri dönüştürülebilir HDPE’den üretilen Happy Solar Havuz Duşu, sıcak/soğuk mikser, ayak durulama ve yeni, daha büyük, daha yoğun yağmur etkili duş başlığı ile donatılmıştır. Suyu ısıtmak için güneş enerjisi kullanır. Soğuk su musluğuna düz bir bağlantı yeterlidir. Güneş enerjisi iyi havaların ilk günlerinden itibaren size sıcak su sağlamaya başlar. Kavisli dizayn ve canlı renkleri ile havuz ve bahçe çevresinde şık görünüm sağlar. Ankraj bağlantıları ile beraber paketli olarak gönderilir. Yüksek basınç olan yerlerde basınç düşürücü kullanınız. | Ekipman |  |  | false | false | false
97 | 97.png | Aqua Model Şezlong | Sınırları zorlayan ince hatları ile fiber astral şezlong. Fiber şezlong ailesinin zarif üyesi astral şezlong, rahat ergonomik yapısı, yekpare alçak oturum pozisyonu ve bir s hattı boyunca eşit kalınlıkta devam eden tasarımı ile ön plana çıkıyor. Fiberglass şezlonglarımızın tümünde olduğu gibi Astral şezlong da havuz içi ve havuz kenarı kullanımına uygun olup havuz kimyasalları ve güneşin uv ışınlarından etkilenmemektedir. Özgün ve estetik tasarımları. Premium malzeme kalitesi ile yüksek görsellik. Çizilme ve aşınmalara dayanıklı, uzun ömürlü. Stoklandığında az yer kaplar. İstenilen renklerde üretilebilme imkanı. Sığ havuz içinde kullanılır. 20.000 saate kadar doğrudan güneş ışığına dayanıklı, yüksek kaliteli. Boyutlar: 200cm*60cm*H60cm, Materyal: Fiberglass, Ağırlık: 23kg, 0-9 inç su için tasarlandı. | Ekipman |  |  | false | false | false
98 | 98.png | Relax Model Şezlong | Eşsiz yalın hatları, ergonomik konforlu yapısı ve ultra dayanıklı malzeme kalitesi ile zarif Relax şezlong modeli. Göz dolduran bu estetik fiber şezlong, son derece rahat kullanım sunarken güçlü hammadde yapısı uzun yıllar ilk formunu korumayı başarıyor. Fiber şezlong modellerimizin tümünde olduğu gibi Relax şezlong da plaj, havuz kenarı ve havuz içi kullanıma uygundur. Havuz yüzeyinde yatma düşünü gerçek kılan keyifli ve huzurlu anlar yaşatır. Fiberglass şezlong ve yan sehpaları havuz içerisinde yatma düşünü gerçek kılma özellikleri ile de muadilleri(ahşap, plastik, vs.) arasından sıyrılmaktadırlar. Boyutlar: 200cm*70cm*H37cm, Materyal: Fiberglass, Ağırlık: 25kg | Ekipman |  |  | false | false | false
99 | 99.png | Rising Model Şezlong | Su damlasının yumuşak formu ile su üzerinde kuğu görüntüsü oluşturan fiber şezlong Rising modeli. Tüm fiberglass şezlong tasarımlarımızda olduğu gibi estetik ve ergonomiklik Rising model ana bileşenlerini oluşturmaktadır. Kavisli sırtı ve ayak ucuna doğru incelen oval yan hatları ile göz dolduran Rising şezlong, 130 derecelik yaslanma açısı ile hem dik oturuş hem de rahat yatış pozisyonunu hassas ergonomisi sayesinde aynı anda sunuyor. Boyutlar: 200cm*70cm*H77cm Materyal: Fiberglass Ağırlık: 30kg | Ekipman |  |  | false | false | false
100 | 100.png | Comfort Bahçe Havuz ve Plaj Şezlong | HDPE Polietilen Şezlongumuz, 200 kg taşıma kapasitesi ile sınıfının en iyisidir. Tek parçadan üretilen Polietilen plastik şezlong 6mm et kalınlığında rotasyon tekniği ile polietilen maddeden üretilmiştir. %100 YERLİ ÜRETİM‘dir. Teslim süresi 7 gündür. Özel üretim olduğu için renk seçenekleri mevcuttur. Tüm soru ve görüşleriniz için whatsapp iletişim numaramızdan bizlere ulaşabilirsiniz. %100 yerli üretim, 200 Kg taşıma kapasitesi, 6 mm Et Kalınlığı, polietilen Malzeme, özel Üretim, 0-9 inç su için tasarlandı. | Ekipman |  |  | false | false | false
101 | 101.png | Lux Model Şezlong | Özgün tasarım fiberglas şezlong modeli. Emsalleri plastik ahşap vb. arasında en dikkat çekic, eşsiz ve keyifle vakit geçirebileceğiniz monoblok fiberglass şezlong. Üründe revizyonunun mümkün oluşu şezlongu ömürlük bir malzeme haline getirirken, renginin de değiştirilebilme imkanını sağlıyor. Havuz içerisindeki sudan etkilenmeyip uzun yıllar ilk günkü formunu korur. Polyester (ctp) den ouşan hibrit yapısı olası darbelere karşı maksimum dayanım sağlar. Çizilmelere karşı üstün dayanımda, çok sert bir yüzeye sahiptir. Soft- hafif dokulu yüzeyi ile rengarenk üretim imkanı. Her sene kırılan plastik şezlonglara nazaran uzun yıllar sağlam kalması. Hafif, taşınabilir ve stoklanabilir olması. Fiberglass Şezlongumuz, 200 kg taşıma kapasitesi ile sınıfının en iyisidir. 6 mm et kalınlığı, En - Boy: 185x63cm, Yükseklik: 55cm, Oturma noktasına su girişi seviyesi: 21 cm. | Ekipman |  |  | false | false | false
102 | 102.png | Havuz Yastığı | Su tutmayan 3D file kumaştan yapılmıştır. Bu, kabarıklığın çok çabuk kurumasını ve hafif olmasını sağlar. Dış mekanda, terasınızda, balkonunuzda ve hatta iç mekanlarda taşınması çok kolay, kullanımı kolay. Kumaş mükemmel bir sonuç için büyük bir özenle dikilir. Bir tarafta bir ilik ve diğer 2 tarafta düğmeler onları bir araya getirmenize izin verecektir. Kaç tanesini bir araya getirebileceğinizi hayal edin! 3D file kılıfın altında, ince sentetik bir kumaş ağ içine alınmış bir dolgu hacmine sahip olursunuz ve havuz pufunun çıkarılabilir olmasını sağlar. İşlenmemiş polistiren boncukların cömert dolgusu, onu çok kaliteli bir ürün haline getirir. Kompozisyon: 3D ağ, Yanmaz işlem görmüş EPS toplar miktar: 300 litre, Ağ: Şeffaf, Kendini toplamak için. 15 renk: antrasit, kırmızı, anason yeşili, patlıcan, mavi, turuncu, siyah, fuşya pembesi, kiremit mavisi, yeşim yeşili, bulut grisi, lacivert, kahverengi, kükürt sarısı ve mint yeşili. | Ekipman |  |  | false | false | false
103 | 103.png | Fiberglass Oval Yan Sehpa | Keyif veren tasarımda şıklık ve sadeliğin bir arada olduğu yekpare fiberglass yan sehpa. Hammaddenin dayanıklılığını sonuna kadar kullanan bu fiber sehpayı kullanıcı konforunu göz önüne alarak ürettik. Dilediğiniz fiberglass şezlong ile kombinleyebileceğiniz oval sehpa bardaklıklı ve bardaklıksız olmak üzere iki farklı opsiyonu ile sunulmaktadır. Bardaklıklı opsiyon sehpa üzerindeki yuvalar sayesinde içiceğinizin kaymasını önler. Boyutlar: 35cm X 55cm X H 42cm Materyal: Fiberglass Ağırlık: 8 kg | Ekipman |  |  | false | false | false
104 | 104.png | Fiberglass Kum Saati Yan Sehpa | Şık ve kullanışlı dekorasyonunuza uygun renk opsiyonları ile kum saati sehpa. Kum saati sehpa tüm fiberglass şezlongların yan sehpası olarak veya arzuya göre tekli şekilde iç veya dış her ortamda kullanıma uygundur. Boyutlar: çap 45 cm X H 37 cm Materyal: Fiberglass Ağırlık: 8 kg | Ekipman |  |  | false | false | false
105 | 105.png | Fiberglass Mushroom Yan Sehpa | Mantar şeklindeki bu sevimli sehpa, fiber şezlongların yanınında içecek, gözlük veya bir kitap koynulabilecek alana sahiptir. Havuz kenarında veya plajda şezlong kenarında kişisel eşyalar için ideal bir sehpadır. Boyutlar: çap 35 cm X H 45 cm Materyal: Fiberglass Ağırlık: 3 kg | Ekipman |  |  | false | false | false
106 | 106.png | Hunter PGJ-04 1/2" Giriş 10cm Pop-Up Ayarlanabilir Açı Rotor Sprinkler | PGJ-04 10 cm Pop-up, ayarlanabilir açı Toplam Yükseklik: 18 cm Pop up Yüksekliği: 10 cm Çıkış Çapı: 3 cm Giriş Çapı: ½" | Sulama-Hunter | Hunter PGJ-04 1/2" Giriş 10cm Pop-Up Ayarlanabilir Açı Rotor Sprinkler PGJ, normalde sprey gerektiren uygulamalarda döner sprinklerin tüm avantajlarını sağlamak için tasarlandı. Birçok özelliği arasında kolay montaj ve değiştirme, suyu verimli kullanan nozullar, kolay açı ayarı ve kauçuk bir kapakla gelen güvenlik ve dayanıklılık bulunur. PGJ, tek bir bölgede büyük ve küçük alanları birleştirmede büyük rotorlarla birlikte çalışarak spreylerin sağlamadığı bir kolaylığı ve verimliliği sunar. Doğru uygulamalarda kullanıldığında, PGJ daha az sayıda başlığın daha ekonomik bir fiyata daha verimli çalışmasına olanak verir. Uygulama: Bireysel Atış Mesafesi: 4.3 - 11.6 m Debi: 0,13 - 1,23 m³/sa ÖZELLİKLER Modeller: Çalı, 10 cm, 15 cm, 30 cm Açı ayarı: 40 - 360 derece Nozul seçenekleri: 8 Nozul aralığı: 0,75 - 5,0 Standart olarak fabrika montajlı nozul: Yalnızca 2,0 Fabrika montajlı kauçuk kapak Üst tarafından ayarlanabilir açı Hızlı kontrollü açı mekanizması Su ile kayganlaşan dişli mekanizması Garanti süresi: 2 yıl | ÇALIŞMA ÖZELLİKLERİ Yarıçap: 4,3 - 11,6 Debi: 0,13 - 1,23 m3/sa (2,2 - 20,5 l/dk) Önerilen basınç aralığı: 1,7 - 3,8 bar (170 - 380 kPa) Çalışma basıncı aralığı: 1,4 - 6,9 bar (140 - 690 kPa) Yağmurlama hızları: 15 mm/sa yaklaşık Nozul Atış Yörüngesi: 14 derece yaklaşık | false | false | false
107 | 107.png | Hunter SRM-04 1/2" Giriş 10cm Pop-Up Ayarlanabilir Açı Rotor Sprinkler | SRM-04 10 cm Pop-up, ayarlanabilir açı, 6 standard nozul Toplam Yükseklik: 17 cm Pop up Yüksekliği: 10 cm Çıkış Çapı: 3 cm Giriş Çapı: ½" | Sulama-Hunter | Hunter SRM-04 1/2" Giriş 10cm Pop-Up Ayarlanabilir Açı Rotor Sprinkler SRM Hunter'ın en kısa mesafeli rotorudur, spreylere göre kullanışlı ve etkili bir alternatif sunmak için tasarlanmıştır. Tek bir bölgede büyük ve küçük alanları birleştirmek için büyük rotorlarla birlikte çalıştırılabilir. Uygun yerlerde SRM kullanılması, daha az sayıda sprinklerin daha ekonomik bir fiyata, daha verimli çalışmasını sağlar. SRM, su verimi yüksek altı nozul seçeneğine sahiptir: Bunların tümü akış miktarına göre kolayca tanımlanabilir, hızlı ve kolay bir şekilde monte edilebilir ve değiştirilebilir. Bu çok yönlü rotor, suyu otopark yollarından, patikalardan ve diğer peyzajı yapılmamış yüzeylerden uzak tutmak için nozulda ince ayar yapılmasına olanak tanıyan atış mesafesi ayarı da içerir. Uygulama: Bireysel Atış Mesafesi: 4,0 - 9,4 m Debi: 0,08 - 0,82 m³/sa ÖZELLİKLER Model: 10 cm Açı ayarı: 40 - 360 derece Nozul seçenekleri: 6 Nozul aralığı: 0.50 - 3.0 Standart olarak fabrika montajlı nozul: Yalnızca 3.0 Üst tarafından ayarlanabilir açı Hızlı kontrollü açı mekanizması Su ile kayganlaşan dişli mekanizması Garanti süresi: 1 yıl | ÇALIŞMA ÖZELLİKLERİ Yarıçap: 4,0 - 9,4 m Debi: 0,08 - 0,82 m3/sa Önerilen basınç aralığı: 1,7 - 3,8 bar (170 - 380 kPa) Çalışma basıncı aralığı: 1,4 - 7 bar (140 - 700 kPa) Yağmurlama hızları: 11 m/sa yaklaşık Nozul Atış Yörüngesi: 18 derece yaklaşık | false | false | false
108 | 108.png | Hunter PGP-ADJ 3/4" Giriş 10cm Pop-Up Ayarlanabilir Açı Rotor Sprinkler | PGP-ADJ 10 cm Pop-up Toplam Yükseklik: 19 cm Pop up Yüksekliği: 10 cm Çıkış Çapı: 4,5 cm Giriş Çapı: ¾" BSP | Sulama-Hunter | Hunter PGP-ADJ 3/4" Giriş 10cm Pop-Up Ayarlanabilir Açı Rotor Sprinkler Hunter'ın orijinal ürünü olan PGP® 1981 yılında şirketin adını duyurdu.. Olağanüstü tasarımı ve etkileyici performansı ürünü o günlerde bir gömlek üstün kıldı ve sürekli yapılan iyileştirme ve geliştirmeler o günden bu yana dünyanın en çok satan rotoru olarak kalmasını sağladı. Hassas üretilmiş nozullardan uniform bir su dağılımı sağlayan bu sprinkler güvenilirlik, dayanıklılık, çok yönlülük ve değer bakımından benzersizdir. Sonsuz özellikleri ve Hunter'ın aşınmayan dişli mekanizması teknolojisindeki uzun tecrübesi sayesinde, PGP'nin yıllardır profesyonellerin tercihi olmasına şaşmamak gerekir. Uygulama: Bireysel Atış Mesafesi: 6,4 - 15,8 m Debi: 0,10 - 3,22 m³/sa ÖZELLİKLER Model: 10 cm Açı ayarı: 40 - 360 derece Fabrika montajlı kauçuk kapak Üstten açı ayarı Hızlı kontrollü açı mekanizması Su ile kayganlaşan dişli mekanizması Nozul seçenekleri: 27 toplam Nozul serileri: #1 - #12 kırmızı, 1,5 - 8,0 mavi, #4 LA (DA) - #10 LA (DA) gri Garanti süresi: 2 yıl | ÇALIŞMA ÖZELLİKLERİ Yarıçap: 6,4 - 15,8 m Debi: 0,10 - 3,22 m3/sa (1,7 - 53,7 l/dk) Önerilen basınç aralığı: 1,7 - 4,5 bar (170 - 450 kPa) Çalışma basıncı aralığı: 1,4 - 7 bar (140 - 700 kPa) Yağmurlama hızları: 10 mm/sa yaklaşık Nozul Atış Yörüngesi: Std = 25 derece, Düşük açı = 13 derece | false | false | false
109 | 109.png | Hunter PGP ULTRA -04 3/4" Giriş 10cm Pop-Up Ayarlanabilir Açı Rotor Sprinkler | PGP-04 10 cm Pop up Toplam Yükseklik: 19 cm Pop up Yüksekliği: 10 cm Çıkış Çapı: 4,5 cm Giriş Çapı: ¾" BSP | Sulama-Hunter | Hunter PGP ULTRA -04 3/4" Giriş 10cm Pop-Up Ayarlanabilir Açı Rotor Sprinkler PGP Ultra, en çok satan PGP Rotor ile kurulmuş ve otuz yıllık araştırma, müşteri geribildirimi ve laboratuvar testleri sayesinde geliştirilen çeşitli yeni özelliklerle çıtayı yükseltmiştir. PGP Ultra'nın en dikkat çekici üstünlükleri arasında aşınmayan dişli mekanizması ve otomatik açı hafızası vardır. Bu iki özellik,. döner başlığın zarar görmeden, nereye çevrildiğinden bağımsız olarak orjinal ayarlanan açı konumuna geri getirmesini sağlar. Diğer gelişmiş özellikleri arasında çeşitli yarıçap seçenekleri olan 22 nozul ve ayar vidası vardır. PGP Ultra, proje uygulayacılarına her saha için bir dizi verimli seçenek sunar. Uygulama: Bireysel/Ticari Atış Mesafesi: 4,9 - 14,0 m Debi: 0,07 - 3,23 m³/sa ÖZELLİKLER Modeller: Çalı, 10 cm, 30 cm Açı ayarı: 50 - 360 derece Fabrika montajlı kauçuk kapak Üst tarafından ayarlanabilir açı Hızlı kontrollü açı mekanizması Su ile kayganlaşan dişli mekanizması Nozul seçenekleri: 22 Nozul askıları: 1,5 - 8,0 mavi, 2,0 - 4,0 LA gri, 0,50 - 3,0 siyah, 6,0 - 13,0 yeşil, MPR-20, MPR-30, MPR-35 Garanti süresi: 3 yıl ARITILMIŞ SU AYIRT ETME KAPAĞI Mor kapaklar içilebilir olmayan sulama suyu kullanılan yerleri belirtir. AŞINMAYAN DİŞLİ MEKANİZMASI Patent bekleyen, aşınmayan, vandalizme dayanıklı dişli mekanizması başlığın zarar görmeden döndürülmesini sağlar. AYAR VİDASI Gerektiği şekilde kolay ve basit ayarlar yapmak için düz tornavida veya Hunter anahtarını kullanın. BİR MODELDE AYARLANABİLİR KISMİ VE TAM DAİRE Tek bir modelde 50 dereceden 360 dereceye kadar patentli ayarlama özelliği. DRENAJ ÇEKVALFİ (4.56 M) Sistem borularındaki hava, rotorlara ve tesisata uzun vadede zarar verebileceğinden, drenaj çekvalfi sistem kapatıldığında hatlardaki suyun boşalmasını önler. Bu, su tasarrufu sağlar, sistemdeki yükü azaltır ve sistemin ömrünü uzatır. OTOMATİK AÇI HAFIZASI Bu özellik ile gövde nereye çevrilmiş olursa olsun her zaman ayarlanmış açısına döner. Bu özellik her ortamda vandalizme karşı koruma sağlar. | ÇALIŞMA ÖZELLİKLERİ Yarıçap: 4,9 - 14,0 m Debi: 0,07 - 3,23 m3/sa (1,2 - 53,8 l/dk) Önerilen basınç aralığı: 1,7 - 4,5 bar (170 - 450 kPa) Çalışma basıncı aralığı: 1,4 - 7 bar (140 - 700 kPa) Yağmurlama hızları: 10 mm/sa yaklaşık Nozul Atış Yörüngesi: Std = 25 derece, Düşük açı = 13 derece | false | false | false
110 | 110.png | Hunter PSU-04 1/2" Giriş 10cm Pop-Up Sprey Boş Gövde Nozul Hariç | PSU-04 10 cm Pop up Toplam Yükseklik: 18,4 cm Pop up Yüksekliği: 10 cm Çıkış Çapı: 3 cm Giriş Çapı: ½" | Sulama-Hunter | Hunter PSU-04 1/2" Giriş 10cm Pop-Up Sprey Boş Gövde Nozul Hariç Bu tek parça ince seri sprey sprinkler 5 cm, 10 cm ve 15 cm modellerine sahiptir. Yenilikçi gövdesinde güvenilir iki parçalı mandalı, dayanıklı kapak, dış dişli yükseltici ve 10 cm ve 15 cm modellerde çift filtreleme sağlayan büyük bir filtre bulunmaktadır. Ayrıca, 5 cm ve 10 cm modeller PS Spray gövdeleri bulunan eski tesisata uygundur ve bu da hızlı ve kolay yenileme sağlar. Standart PS Ultra modellerinde Pro Ayarlanabilir nozul bulunur. Nozul veya filtre içermeyen bir Temizleme Tapası versiyonu da vardır. Seçilebilecek çok sayıda uyumlu sprey nozulu sayesinde, doğru uygulama için en etkili çözümü bulmak basit ve kolaydır. Uygulama: Bireysel Modeller: 5 cm, 10 cm, 15 cm ÖZELLİKLER Uygulama: Bireysel Modeller: 5 cm, 10 cm, 15 cm Nozul seçenekleri: 6 Debi : 0,04 - 1,30 m3/sa Nozul seçenekleri: 2,4 m, 3,0 m, 3,7 m, 4,6 m, 5,2 m, 1,5X9,1 M yan şerit (yan şerit deseni yalnızca 5 ve 10 cm modellerde bulunur) Önceden takılan Pro Ayarlanabilir nozul Daha çok dayanıklılık, daha kolay kullanım ve uzun yükseltici conta ömrü için geliştirilmiş kapak 5 cm ve 10 cm modelleri eski tarzdaki PS spreylerine uyum sağlayabilir İki parçalı mandal Tüm dişi nozulları kabul eden erkek dişli yükseltici Temizleme tapası ile kullanılabilir (geniş filtre süzgeci dahil değildir) Ekstra geniş filtre süzgeci Garanti süresi: 2 yıl | ÇALIŞMA ÖZELLİKLERİ Debi: 0,04 - 1,30 m3/sa 0,76 - 21,2 l/dk Yarıçap: 2,2 - 5,8 m Önerilen basınç aralığı: 1,4 - 4,8 bar (140 - 480 kPa) | false | false | false
111 | 111.png | Hunter PGV-101G-B 1" BSP Glob Solenoid Vana İç Dişli, Debi Kontrollü | PGV-101G-B 1 İç çapı: 1" Yükseklik: 13 cm Uzunluk: 11 cm Genişlik: 6 cm | Sulama-Hunter | Hunter PGV-101G-B 1" BSP Glob Solenoid Vana İç Dişli, Debi Kontrollü Bu çalışkan, ağır şartlara uygun vana, Hunter'ın çizgi üstü vanalarının en iyi özelliklerini sunar. Çoğu bireysel ve ticari saha uygulamasının zorluklarına dayanacak sağlamlıkla üretilen PGV çeşitli konfigürasyonlarla sunulmaktadır. Küçük peyzaj alanı uygulamaları için, PGV 1" gövde de 4 değişik biçimde sunulmaktadır: açılı, ,glob, erkek dişli x erkek dişli veya erkek dişli x rekorlu tasarım. Her modelin debi kontrolü olan ve olmayan versiyonu vardır. Büyük peyzaj alanı uygulamaları için, PGV 1-1/2" ve 2" glob/açılı modelleriyle (debi kontrollü) gelmektedir. Tüm modeller dayanıklı, yüksek kalitede konstrüksiyona ve gerilim hatalarını önlemek için sağlam bir diyaframa sahiptir. Uygulama: Bireysel/Hafif Ticari Boyut: 1½" (40 mm), 2" (50 mm) Debi: 5 - 34 m3/sa, 57 - 570 l/dk ÖZELLİKLER Uygulama (PGV-100): Bireysel Uygulama (PGV-101, 151, 201): Bireysel /hafif ticari Ölçüler: 1", 1.5", 2" BSP Dahili ve harici manuel tahliye olanağı, "vanadan" aktivasyonun kolay ve hızlı yapılmasını sağlar. Maksimum mukavemete sahip dayanıklı cıvatalı kapak tasarımı Üstün sızdırmazlık performansı için çift kenarlı diyafram contası tasarımı Hunter'ın DC Latching solenoidli pilli kontrol üniteleri ile uyumludur Sabit kapak cıvataları sorunsuz vana bakımı sağlar Düşük debi özelliği Hunter'ın mikro sulama ürünlerinin kullanımını sağlar Sorunsuz bakım için sabit pistonu kapsül içine alınmış 24 VAC solenoid Sıcaklık Değeri: 66° C Garanti süresi: 2 yıl ACCU SYNC™ ÖZELLİKLİ Hunter'ın yeni Accu Sync basınç regülatörü ile sprinklerde oluşabilecek aşırı basınç durumlarını engelleyin ve önemli ölçüde su tasarrufu sağlayın. ARITILMIŞ SU AYIRT ETME KAPAĞI Mor kapaklar içilebilir olmayan sulama suyu kullanılan yerleri belirtir. DEBİ KONTROLÜ Her bölgede debiyi ve basıncı hassas bir şekilde ayarlayarak sistemin verimliliğini en üst düzey çıkarır ve ömrünü uzatır. | ÇALIŞMA ÖZELLİKLERİ Debi: Debi: 0,05 - 34 m3/sa (0,7 - 570 l/dk) Önerilen basınç aralığı: 1,5 - 10 bar (150 - 1000 kPa) Solenoid Özellikleri 24 VAC solenoid 350 mA yüklü, 190 mA boşta, 60 Hz. 370 mA yüklü, 210 mA boşta, 50 Hz. Fabrikada Monte Edilen Seçenekler Solenoidsiz vana DC latching solenoid Kullanıcı Montaj Seçenekleri Solenoid iletken kapak (P/N 464322) DC latching solenoid (P/N 458200) Accu-Sync basınç regülatörü PGV-101 modelleri (P/N 269205) ve PGV-151/201 modelleri (P/N 607105 için arıtılmış su) ayırt etme çubuğu bar olarak PGV Basınç kaybı Durchfluss 1" 1½" 2" m³/sa Glob Açılı Glob Açılı Glob Açılı 0,3 0,1 0,1 1,0 0,1 0,1 2,5 0,1 0,1 3,5 0,2 0,1 4,5 0,2 0,1 0,2 0,2 0,1 0,1 7,0 0,4 0,2 0,2 0,2 0,1 0,1 8,0 0,2 0,2 0,1 0,1 9,0 0,2 0,2 0,1 0,1 11,0 0,3 0,2 0,1 0,1 13,5 0,3 0,3 0,1 0,1 18,0 0,4 0,4 0,2 0,1 22,5 0,6 0,5 0,3 0,2 27,0 0,8 0,8 0,4 0,3 30,5 0,6 0,5 34,0 0,7 0,6 kPa olarak PGV Basınç kaybı Durchfluss 1" 1½" 2" l/dk Glob Açılı Glob Açılı Glob Açılı 4 8 7 20 9,5 7 40 13 7 55 11 7 75 22 14 20 22 4 9 95 31 16 20 21 5,5 9 115 43 21 21 21 7,5 9,5 135 22 21 9 10 150 25 23 12 11 200 27 24 14 12 325 47 41 26 19 400 65 59 33 24 500 96 92 43 32 625 56 45 775 74 64 | false | false | false
112 | 112.png | Hunter PGV-151 1 1/2"BSP Glob /Açılı Solenoid Vana İç Dişli,Debi Kontrollü | PGV-151-B 1½ İç çapı: 40 mm (1½") Yükseklik: 19 cm Uzunluk: 14,5 cm Genişlik: 11 cm | Sulama-Hunter | Hunter PGV-151 1 1/2"BSP Glob /Açılı Solenoid Vana İç Dişli,Debi Kontrollü Bu çalışkan, ağır şartlara uygun vana, Hunter'ın çizgi üstü vanalarının en iyi özelliklerini sunar. Çoğu bireysel ve ticari saha uygulamasının zorluklarına dayanacak sağlamlıkla üretilen PGV çeşitli konfigürasyonlarla sunulmaktadır. Küçük peyzaj alanı uygulamaları için, PGV 1" gövde de 4 değişik biçimde sunulmaktadır: açılı, ,glob, erkek dişli x erkek dişli veya erkek dişli x rekorlu tasarım. Her modelin debi kontrolü olan ve olmayan versiyonu vardır. Büyük peyzaj alanı uygulamaları için, PGV 1-1/2" ve 2" glob/açılı modelleriyle (debi kontrollü) gelmektedir. Tüm modeller dayanıklı, yüksek kalitede konstrüksiyona ve gerilim hatalarını önlemek için sağlam bir diyaframa sahiptir. Uygulama: Bireysel/Hafif Ticari Boyut: 1½" (40 mm), 2" (50 mm) Debi: 5 - 34 m3/sa, 57 - 570 l/dk ÖZELLİKLER Uygulama (PGV-100): Bireysel Uygulama (PGV-101, 151, 201): Bireysel /hafif ticari Ölçüler: 1", 1.5", 2" BSP Dahili ve harici manuel tahliye olanağı, "vanadan" aktivasyonun kolay ve hızlı yapılmasını sağlar. Maksimum mukavemete sahip dayanıklı cıvatalı kapak tasarımı Üstün sızdırmazlık performansı için çift kenarlı diyafram contası tasarımı Hunter'ın DC Latching solenoidli pilli kontrol üniteleri ile uyumludur Sabit kapak cıvataları sorunsuz vana bakımı sağlar Düşük debi özelliği Hunter'ın mikro sulama ürünlerinin kullanımını sağlar Sorunsuz bakım için sabit pistonu kapsül içine alınmış 24 VAC solenoid Sıcaklık Değeri: 66° C Garanti süresi: 2 yıl ACCU SYNC™ ÖZELLİKLİ Hunter'ın yeni Accu Sync basınç regülatörü ile sprinklerde oluşabilecek aşırı basınç durumlarını engelleyin ve önemli ölçüde su tasarrufu sağlayın. ARITILMIŞ SU AYIRT ETME KAPAĞI Mor kapaklar içilebilir olmayan sulama suyu kullanılan yerleri belirtir. DEBİ KONTROLÜ Her bölgede debiyi ve basıncı hassas bir şekilde ayarlayarak sistemin verimliliğini en üst düzey çıkarır ve ömrünü uzatır. | ÇALIŞMA ÖZELLİKLERİ Debi: Debi: 0,05 - 34 m3/sa (0,7 - 570 l/dk) Önerilen basınç aralığı: 1,5 - 10 bar (150 - 1000 kPa) Solenoid Özellikleri 24 VAC solenoid 350 mA yüklü, 190 mA boşta, 60 Hz. 370 mA yüklü, 210 mA boşta, 50 Hz. Fabrikada Monte Edilen Seçenekler Solenoidsiz vana DC latching solenoid Kullanıcı Montaj Seçenekleri Solenoid iletken kapak (P/N 464322) DC latching solenoid (P/N 458200) Accu-Sync basınç regülatörü PGV-101 modelleri (P/N 269205) ve PGV-151/201 modelleri (P/N 607105 için arıtılmış su) ayırt etme çubuğu bar olarak PGV Basınç kaybı Durchfluss 1" 1½" 2" m³/sa Glob Açılı Glob Açılı Glob Açılı 0,3 0,1 0,1 1,0 0,1 0,1 2,5 0,1 0,1 3,5 0,2 0,1 4,5 0,2 0,1 0,2 0,2 0,1 0,1 7,0 0,4 0,2 0,2 0,2 0,1 0,1 8,0 0,2 0,2 0,1 0,1 9,0 0,2 0,2 0,1 0,1 11,0 0,3 0,2 0,1 0,1 13,5 0,3 0,3 0,1 0,1 18,0 0,4 0,4 0,2 0,1 22,5 0,6 0,5 0,3 0,2 27,0 0,8 0,8 0,4 0,3 30,5 0,6 0,5 34,0 0,7 0,6 kPa olarak PGV Basınç kaybı Durchfluss 1" 1½" 2" l/dk Glob Açılı Glob Açılı Glob Açılı 4 8 7 20 9,5 7 40 13 7 55 11 7 75 22 14 20 22 4 9 95 31 16 20 21 5,5 9 115 43 21 21 21 7,5 9,5 135 22 21 9 10 150 25 23 12 11 200 27 24 14 12 325 47 41 26 19 400 65 59 33 24 500 96 92 43 32 625 56 45 775 74 64 | false | false | false
113 | 113.png | Hunter PGV-201 2" BSP Glob /Açılı Solenoid Vana İç Dişli, Debi Kontrollü | PGV-201-B 2 İç çapı: 2" Yükseklik: 20 cm Uzunluk: 17 cm Genişlik: 13 cm | Sulama-Hunter | Hunter PGV-201 2" BSP Glob /Açılı Solenoid Vana İç Dişli, Debi Kontrollü Bu çalışkan, ağır şartlara uygun vana, Hunter'ın çizgi üstü vanalarının en iyi özelliklerini sunar. Çoğu bireysel ve ticari saha uygulamasının zorluklarına dayanacak sağlamlıkla üretilen PGV çeşitli konfigürasyonlarla sunulmaktadır. Küçük peyzaj alanı uygulamaları için, PGV 1" gövde de 4 değişik biçimde sunulmaktadır: açılı, ,glob, erkek dişli x erkek dişli veya erkek dişli x rekorlu tasarım. Her modelin debi kontrolü olan ve olmayan versiyonu vardır. Büyük peyzaj alanı uygulamaları için, PGV 1-1/2" ve 2" glob/açılı modelleriyle (debi kontrollü) gelmektedir. Tüm modeller dayanıklı, yüksek kalitede konstrüksiyona ve gerilim hatalarını önlemek için sağlam bir diyaframa sahiptir. Uygulama: Bireysel/Hafif Ticari Boyut: 1½" (40 mm), 2" (50 mm) Debi: 5 - 34 m3/sa, 57 - 570 l/dk ÖZELLİKLER Uygulama (PGV-100): Bireysel Uygulama (PGV-101, 151, 201): Bireysel /hafif ticari Ölçüler: 1", 1.5", 2" BSP Dahili ve harici manuel tahliye olanağı, "vanadan" aktivasyonun kolay ve hızlı yapılmasını sağlar. Maksimum mukavemete sahip dayanıklı cıvatalı kapak tasarımı Üstün sızdırmazlık performansı için çift kenarlı diyafram contası tasarımı Hunter'ın DC Latching solenoidli pilli kontrol üniteleri ile uyumludur Sabit kapak cıvataları sorunsuz vana bakımı sağlar Düşük debi özelliği Hunter'ın mikro sulama ürünlerinin kullanımını sağlar Sorunsuz bakım için sabit pistonu kapsül içine alınmış 24 VAC solenoid Sıcaklık Değeri: 66° C Garanti süresi: 2 yıl ACCU SYNC™ ÖZELLİKLİ Hunter'ın yeni Accu Sync basınç regülatörü ile sprinklerde oluşabilecek aşırı basınç durumlarını engelleyin ve önemli ölçüde su tasarrufu sağlayın. ARITILMIŞ SU AYIRT ETME KAPAĞI Mor kapaklar içilebilir olmayan sulama suyu kullanılan yerleri belirtir. DEBİ KONTROLÜ Her bölgede debiyi ve basıncı hassas bir şekilde ayarlayarak sistemin verimliliğini en üst düzey çıkarır ve ömrünü uzatır. | ÇALIŞMA ÖZELLİKLERİ Debi: Debi: 0,05 - 34 m3/sa (0,7 - 570 l/dk) Önerilen basınç aralığı: 1,5 - 10 bar (150 - 1000 kPa) Solenoid Özellikleri 24 VAC solenoid 350 mA yüklü, 190 mA boşta, 60 Hz. 370 mA yüklü, 210 mA boşta, 50 Hz. Fabrikada Monte Edilen Seçenekler Solenoidsiz vana DC latching solenoid Kullanıcı Montaj Seçenekleri Solenoid iletken kapak (P/N 464322) DC latching solenoid (P/N 458200) Accu-Sync basınç regülatörü PGV-101 modelleri (P/N 269205) ve PGV-151/201 modelleri (P/N 607105 için arıtılmış su) ayırt etme çubuğu bar olarak PGV Basınç kaybı Durchfluss 1" 1½" 2" m³/sa Glob Açılı Glob Açılı Glob Açılı 0,3 0,1 0,1 1,0 0,1 0,1 2,5 0,1 0,1 3,5 0,2 0,1 4,5 0,2 0,1 0,2 0,2 0,1 0,1 7,0 0,4 0,2 0,2 0,2 0,1 0,1 8,0 0,2 0,2 0,1 0,1 9,0 0,2 0,2 0,1 0,1 11,0 0,3 0,2 0,1 0,1 13,5 0,3 0,3 0,1 0,1 18,0 0,4 0,4 0,2 0,1 22,5 0,6 0,5 0,3 0,2 27,0 0,8 0,8 0,4 0,3 30,5 0,6 0,5 34,0 0,7 0,6 kPa olarak PGV Basınç kaybı Durchfluss 1" 1½" 2" l/dk Glob Açılı Glob Açılı Glob Açılı 4 8 7 20 9,5 7 40 13 7 55 11 7 75 22 14 20 22 4 9 95 31 16 20 21 5,5 9 115 43 21 21 21 7,5 9,5 135 22 21 9 10 150 25 23 12 11 200 27 24 14 12 325 47 41 26 19 400 65 59 33 24 500 96 92 43 32 625 56 45 775 74 64 | false | false | false
114 | 114.png | Hunter Solar-Sync-Sen Solar Sync, Kablolu Et Sensör | ACC, I-Core ve X-Core kontrol üniteleri ile kullanmak üzere Solar Sync Sadece gösterilen Solar Sync Sensörü içerir ( X-Core, I-Core ve ACC kontrol üniteleri için modül gerekli değildir) Yükseklik: 7,6 cm Genişlik: 22 cm Derinlik: 2,5 cm | Sulama-Hunter | Hunter Solar-Sync-Sen Solar Sync, Kablolu Et Sensör Gerçekten "Akıllı" Sulama Kontrolü Şimdi Herkesin Hizmetinde Solar Sync ET sensörü, terlemeyi ve buharlaşmayı (ET-Evapotranspirasyon) hesaplayan ve yerel hava koşullarına göre Hunter kontrol ünitelerini günlük olarak ayarlayan gelişmiş bir hava sensörüdür. Solar Sync güneş ışığını ve sıcaklığı ölçer ve ET'yi kullanarak kontrol ünitesine gönderilecek mevsimsel ayar yüzdesini belirler. Kontrol ünitesi, ardından programlanmış olan çalışma zamanını kullanır ve Solar Sync'in mevsimsel ayar değerini o günlük gerçek sulama çalıştırma süresine göre değiştirir. Ek olarak Solar Sync ET sensörü, Hunter'ın popüler Rain-Clik? ve Freeze-Clik® sensörleriyle entegre çalışarak yağmur ve/veya don durumunda sulama sisteminizin otomatik olarak kapanmasını sağlar. Solar Sync çoğu Hunter kontrol üniteleriyle ve ilgili bireysel, ticari ve belediye talepleriyle uyumludur. Uygulama: Bireysel/Ticari Sensör: ET/Yağmur/Don ÖZELLİKLER Program çalışma sürelerinde otomatik günlük ayarlama yapmayı sağlar Kablolu ve kablosuz modelleri vardır Çoğu kontrol ünitesinde ”Su Yok Penceresi” programlanması kullanılabilir. Kontrol ünitesinden maksimum mesafe: 60 m (kablolu model) veya 240 m (kablosuz model) Yağmur ve donda kapatma Çatı montaj aparatı dahildir. Garanti süresi: 5 yıl | ELEKTRİK ÖZELLİKLERİ Sensör ile modül arasındaki maksimum mesafe: 60 m (kablolu model) veya 240 m (kablosuz model) Kite 12 m tel kablo dahildir (kablolu model) Yağmur ve Don sensörü kapanma özelliği sensöre dahildir ONAY FCC, CE | false | false | false
115 | 115.png | Hunter RAIN-CLIK Kablolu Yağmur Sensörü | RAIN-CLIK Kablolu Rain-Clik (yağmur) sensörü Yükseklik: 7,6 cm Uzunluk: 20 cm | Sulama-Hunter | Hunter RAIN-CLIK Kablolu Yağmur Sensörü Çoğu yağmur algılama sensörü belirli miktarda yağmur biriktikten sonra bir kontrol ünitesinden gelen devreyi keserek sistemi kapatan bir anahtarla çalışır. Bu "birikme süresi" boyunca sistem gereksiz yere sulama yapmaya devam eder. Bu özellikle tasarrufa odaklanmış belediyeler, işletmeler ve evler için kötü bir izlenim bırakabilir. Dahili Quick Response - Hızlı Tepki teknolojisi sayesinde Hunter Rain-Clik ve Kablosuz Rain-Clik, yağmur yağmaya başladığı anda kontrol ünitesine kapatma komutu gönderebilir. Rain-Clik bir saçağa, duvar veya çit gibi düz veya dikey herhangi bir yüzeye monte edilebilir. Rain-Clik'i, yağmur oluğunun kenarına kolayca monte etmek için oluk montaj aparatı da vardır. Uygulama: Bireysel/Ticari Sensör: Yağmur ÖZELLİKLER Quick Response™ - Hızlı Tepki™ özelliği yağmur yağmaya başladığı anda sistemi kapatır Kablosuz Rain-Clik'de bakım gerektirmeyen 10 yıllık pil ömrü tasarımı Sıfırlama gecikmesinin ayarı için ayarlanabilir havalandırma halkası Dayanıklı polikarbon muhafaza ve metal uzatma kolu Rain-Clik 0,5 mm2 (20 AWG) kesitli, iki iletkenli, UL onaylı 7.6 metre kablo içerir Kablosuz ünitede, kablosuz sensörle alıcı arasındaki mesafe 244 m'dir Garanti süresi: 5 yıl (Kablosuz modeli için 10 yıl pil garantisi) Çoğu kontrol ünitesiyle uyumludur | Kablolama: normalde kapalı veya normalde açık Sulama sistemini kapatma süresi: Quick Response için yaklaşık 2 - 5 dakika Quick Response sıfırlama süresi: Kuru, güneşli koşullarda yaklaşık 4 saat Tamamen ıslandığında sıfırlama süresi: Kuru, güneşli koşullarda yaklaşık 3 gün UL onaylı, CUL (CSA), CE Anahtar değeri: 24 VAC, 3 A Donma sensörü sıcaklık 3? C altına düştüğünde sistemi kapatır (Rain/Freeze-Clik modeli) İşletim sistemi frekansı: 433 MHz UL onaylı, FCC onaylı, Avustralya'da kullanıma uygun, CUL (CSA), CE 244 m mesafeye kadar sahada iletişim olanağı (Kablosuz model) Alıcının giriş gücü: 24 VAC (kontrol ünitesinden) ONAY FCC, CE | false | false | false
116 | 116.png | Hunter RAIN-CLIK-NO Açık Anahtarlı Yağmur Sensörü, Quick Response Sistemi İle, Çoklu Montaj Düzeneği Seçeneği ile | RAIN-CLIK-NO Açık anahtarlı yağmur sensörü. Quick Response® sistemi ile. çoklu montaj düzeneği seçeneği | Sulama-Hunter | Hunter RAIN-CLIK-NO Açık Anahtarlı Yağmur Sensörü, Quick Response Sistemi İle, Çoklu Montaj Düzeneği Seçeneği ile Çoğu yağmur algılama sensörü belirli miktarda yağmur biriktikten sonra bir kontrol ünitesinden gelen devreyi keserek sistemi kapatan bir anahtarla çalışır. Bu "birikme süresi" boyunca sistem gereksiz yere sulama yapmaya devam eder. Bu özellikle tasarrufa odaklanmış belediyeler, işletmeler ve evler için kötü bir izlenim bırakabilir. Dahili Quick Response - Hızlı Tepki teknolojisi sayesinde Hunter Rain-Clik ve Kablosuz Rain-Clik, yağmur yağmaya başladığı anda kontrol ünitesine kapatma komutu gönderebilir. Rain-Clik bir saçağa, duvar veya çit gibi düz veya dikey herhangi bir yüzeye monte edilebilir. Rain-Clik'i, yağmur oluğunun kenarına kolayca monte etmek için oluk montaj aparatı da vardır. Uygulama: Bireysel/Ticari Sensör: Yağmur ÖZELLİKLER Quick Response™ - Hızlı Tepki™ özelliği yağmur yağmaya başladığı anda sistemi kapatır Kablosuz Rain-Clik'de bakım gerektirmeyen 10 yıllık pil ömrü tasarımı Sıfırlama gecikmesinin ayarı için ayarlanabilir havalandırma halkası Dayanıklı polikarbon muhafaza ve metal uzatma kolu Rain-Clik 0,5 mm2 (20 AWG) kesitli, iki iletkenli, UL onaylı 7.6 metre kablo içerir Kablosuz ünitede, kablosuz sensörle alıcı arasındaki mesafe 244 m'dir Garanti süresi: 5 yıl (Kablosuz modeli için 10 yıl pil garantisi) Çoğu kontrol ünitesiyle uyumludur | Kablolama: normalde kapalı veya normalde açık Sulama sistemini kapatma süresi: Quick Response için yaklaşık 2 - 5 dakika Quick Response sıfırlama süresi: Kuru, güneşli koşullarda yaklaşık 4 saat Tamamen ıslandığında sıfırlama süresi: Kuru, güneşli koşullarda yaklaşık 3 gün UL onaylı, CUL (CSA), CE Anahtar değeri: 24 VAC, 3 A Donma sensörü sıcaklık 3? C altına düştüğünde sistemi kapatır (Rain/Freeze-Clik modeli) İşletim sistemi frekansı: 433 MHz UL onaylı, FCC onaylı, Avustralya'da kullanıma uygun, CUL (CSA), CE 244 m mesafeye kadar sahada iletişim olanağı (Kablosuz model) Alıcının giriş gücü: 24 VAC (kontrol ünitesinden) ONAY FCC, CE | false | false | false
117 | 117.png | Hunter MINI-CLIK Yağmur Sensör(3-20mm Yağış miktar ayarı) kablolu | MINI-CLIK Yağmur sensörü Yükseklik: 5 cm Uzunluk: 15 cm | Sulama-Hunter | Hunter MINI-CLIK Yağmur Sensör(3-20mm Yağış miktar ayarı) kablolu Yağmur sırasında bir peyzaj alanının sulanması, yalnızca bitkilerin ve çimin aşırı sulanmasına değil su israfına da neden olur. Hunter'ın Mini Clik yağmur sensörü, herhangi bir miktar yağmur sırasında veya sonrasında sprinklerin çalışmasını önlemenin en basit, en etkili yolunu sağlar. Tüm otomatik sulama sistemlerine kolayca takılır. Mini-Clik önceden belirlenmiş miktarda yağmur yağdığını algıladığında planlı sulamayı durdurur. Bu otomatik işlem yağmur sırasında peyzaj alanının sulanmamasını sağlar. Yağmur dindiğinde Mini-Clik, kontrol ünitesinin normal sulamaya devam etmesine izin verir. Mini-Clik tüm Hunter kontrol üniteleriyle uyumludur ve takıldığında sistemin yağmur sırasında sulama yapmamasını sağlar. Uygulama: Bireysel/Ticari Sensör: Yağmur ÖZELLİKLER Tüm otomatik sulama sistemlerine kolayca monte edilir Güvenilir çalışma ve gereksiz kapatmaları önlemek için pislik toleransı vardır 3 mm'den 25 mm'ye kadar yağmur yağdığında sistemi kapatacak şekilde ayarlanabilir 0,5 mm2 (20 AWG) kesitli, iki iletkenli, UL onaylı7.6 metre kablo içerir Garanti süresi: 5 yıl Mini-Clik® için kullanıcı tarafından takılan opsiyonel oluk montajı (SGM) sipariş edin | TEKNİK ÖZELLİKLERİ Anahtar: değeri 24 VAC, 5 A Kablolama: 0,5mm2 (20 AWG), UL onaylı, tipik olarak solenoidli vanalarla kontrol ünitesi arasındaki ortak toprak hattını keser | false | false | false
118 | 118.png | Hunter X-Core 2 İstasyonlu Kontrol Ünitesi İç Mekan Trafo Dahil | XC-201i-E 2 istasyon (sadece iç mekan modelde) | Sulama-Hunter | Hunter X-Core 2 İstasyonlu Kontrol Ünitesi İç Mekan Trafo Dahil Başlangıç Düzeyi Yerleşim Uygulamalarının Kontrolü İçin "Akıllı" Çözüm Başlangıç düzeyi bireysel uygulamalara yönelik kontrol ünitesi, "akıllı" Solar Sync uyumluluğu ile basit bir çalışma sağlar. 8 istasyona kadar kolay yapılandırılabilir kontrol ünitesi ve her biri için 4 başlangıç zamanı bulunan 3 programla, X-Core bireysel uygulamalar için mükemmel çözümdür. Devrim yaratan Solar Sync ET sensörünü taktığınızda, X-Core yerel hava durumuna göre sulama zamanlarını düzenleyen bir "akıllı kontrol ünitesine" dönüşür. Sulamayı, hızlı ve kablosuz olarak başlatmak için X-Core, Hunter'ın kablosuz uzaktan kumandalarıyla da uyumludur. En uygun verimliliği ve güvenilirliği sunarken, kurulum, işletim ve bakım basit olarak tasarlanmıştır. Uygulama: Bireysel İstasyon Sayısı: 2, 4, 6, 8 Türü: Sabit ÖZELLİKLER İstasyon sayısı: 2, 4, 6, 8 Tip: Sabit Kasa: İç mekan ve dış mekan Bağımsız program sayısı: 3 Her program için başlatma zamanı sayısı: 4 İstasyon maks. çalışma süresi: 4 saat Garanti süresi: 2 yıl EASY RETRIEVE™ (KOLAY YENİLENEBİLİR) HAFIZA Tüm kontrol ünitesi programlamasını hafızaya alan ve kurulum bilgisini hafızada tutan manüel yedekleme imkanı. Bu kayıtlı sulama programının herhangi bir zamanda geri getirmeye yarar. Karışıklık sonrasında veya yeni sezon başladığında, kontrol ünitesinin ilk ayarlarına geri döndürülmesi için kullanılır. HIZLI KONTROL (QUICK CHECK™) Quick Check özelliği, bir düğmeye basarak sahadaki kablolama hatalarının hızlıca tespit edilmesini sağlar. Belirli bir istasyon numarasında saha kablolamasında kısa devre algılandığında Quick Check bir ERR (Hata) mesajı görüntüler. İSTASYONLAR ARASI GECİKTİRME Kontrol Ünitesi bir istasyondan diğerine geçerken istasyonlar arasındaki sulama gecikmesi sağlar. Gecikme birkaç saniye (yavaş kapanan vanaların kapanmasına zaman tanımak için) ile çok daha uzun bir süre (basınçlı tankların vb. tekrar dolmasına olanak tanımak için) arasında olabilir. KALICI BELLEK Bu özellik, sağlıklı olmayan elektrik şebekesine karşı koruma sağlar. Saati, tarihi ve program verilerini saklar. Tüm Hunter Kontrol Üniteleri?nde bulunur. MEVSİMSEL AYARLAMA Bu özellik yüzdelik bir ölçekte sulama çalışma sürelerinin hızlı ayarlanmasını sağlar. Mevsimin ortasında her türlü kullanım için mevsim ayarını %100 yapın. Hava koşulları daha az su gerektiriyorsa, sulama çalışma sürelerini azaltmak için uygun yüzde değerini (örneğin, %50) girin ve programda her istasyonu ayrı ayrı ayarlamaktan kurtulun. Hunter su kullanımını azaltmak üzere Mevsimsel Ayarlamayı kullanmanın 3 değişik yolunu sunar. Genel, Aylık, Günlük Genel: Tüm kontrol ünitesi programları için mevsimsel bir ayarlama değeri sağlar (çoğu Hunter kontrol ünitesinde mevcuttur) Günlük (Solar Sync ET sensörü): Ölçülen yerel hava koşulları temel alınarak otomatik bir günlük ayarlama uygular (çoğu Hunter kontrol ünitesi için mevcuttur) OTOMATİK KISA DEVRE KORUMASI Otomatik kısa devre koruması AC elektrikle çalışan tüm Hunter kontrol ünitelerinde bulunan bir özelliktir. Bu özellik genellikle kablolama sorunlarının neden olduğu elektrik kaçaklarını otomatik olarak algılar. Kısa devre algılanan istasyonlar atlanarak kaçak algılanmayan istasyonlarda sulamanın devam etmesine izin verilir. Yanacak sigorta veya atacak dahili devre kesici bulunmadığından sulama tamamen devre dışı kalmaz. PROGRAMLANABİLİR YAĞMUR GECİKTİRMESİ Programlanabilir Yağmur Geciktirmesi özelliği, kontrol ünitesini kullanıcının belirttiği sayıda gün kadar kapalı durumda tutar ve sonra sistemin otomatik olarak programlanmış sulamaya dönmesini sağlar. Bu, uzun süren yağışlı havalarda sulamayı önler sonra kontrol ünitesinin yanına tekrar gelmeyi gerektirmeden otomatik olarak sulamayı sürdürür. Kontrol ünitesi sulamaya devam etmek için kalan gün süresini görüntüler. SENSÖR PROGRAMLANABİLİRLİĞİ Spesifik bir sensör alarmında, hangi programın tepki olarak durdurulacağını belirtebilme yetisidir. Bu, sensör tarafından etkilenmeyen programların otomatik çalışmalarına devam etmesini sağlar. | ELEKTRİK ÖZELLİKLERİ Transformatör girişi: 230/240 VAC (uluslararası model) Transformatör çıkışı (24 VAC): 1 A İstasyon çıkışı (24 VAC): 0,56 A Pompa/ana vana (24 VAC): 0,28 A Sensör girişi sayısı: 1 Onaylar CE, UL, cUL, C-tick, FCC | false | false | false
119 | 119.png | Hunter X-Core 4 İstasyonlu Kontrol Ünitesi İç Mekan Trafo Dahil | XC-401i-E 4 istasyon | Sulama-Hunter | Hunter X-Core 4 İstasyonlu Kontrol Ünitesi İç Mekan Trafo Dahil Başlangıç Düzeyi Yerleşim Uygulamalarının Kontrolü İçin "Akıllı" Çözüm Başlangıç düzeyi bireysel uygulamalara yönelik kontrol ünitesi, "akıllı" Solar Sync uyumluluğu ile basit bir çalışma sağlar. 8 istasyona kadar kolay yapılandırılabilir kontrol ünitesi ve her biri için 4 başlangıç zamanı bulunan 3 programla, X-Core bireysel uygulamalar için mükemmel çözümdür. Devrim yaratan Solar Sync ET sensörünü taktığınızda, X-Core yerel hava durumuna göre sulama zamanlarını düzenleyen bir "akıllı kontrol ünitesine" dönüşür. Sulamayı, hızlı ve kablosuz olarak başlatmak için X-Core, Hunter'ın kablosuz uzaktan kumandalarıyla da uyumludur. En uygun verimliliği ve güvenilirliği sunarken, kurulum, işletim ve bakım basit olarak tasarlanmıştır. Uygulama: Bireysel İstasyon Sayısı: 2, 4, 6, 8 Türü: Sabit ÖZELLİKLER İstasyon sayısı: 2, 4, 6, 8 Tip: Sabit Kasa: İç mekan ve dış mekan Bağımsız program sayısı: 3 Her program için başlatma zamanı sayısı: 4 İstasyon maks. çalışma süresi: 4 saat Garanti süresi: 2 yıl EASY RETRIEVE™ (KOLAY YENİLENEBİLİR) HAFIZA Tüm kontrol ünitesi programlamasını hafızaya alan ve kurulum bilgisini hafızada tutan manüel yedekleme imkanı. Bu kayıtlı sulama programının herhangi bir zamanda geri getirmeye yarar. Karışıklık sonrasında veya yeni sezon başladığında, kontrol ünitesinin ilk ayarlarına geri döndürülmesi için kullanılır. HIZLI KONTROL (QUICK CHECK™) Quick Check özelliği, bir düğmeye basarak sahadaki kablolama hatalarının hızlıca tespit edilmesini sağlar. Belirli bir istasyon numarasında saha kablolamasında kısa devre algılandığında Quick Check bir ERR (Hata) mesajı görüntüler. İSTASYONLAR ARASI GECİKTİRME Kontrol Ünitesi bir istasyondan diğerine geçerken istasyonlar arasındaki sulama gecikmesi sağlar. Gecikme birkaç saniye (yavaş kapanan vanaların kapanmasına zaman tanımak için) ile çok daha uzun bir süre (basınçlı tankların vb. tekrar dolmasına olanak tanımak için) arasında olabilir. KALICI BELLEK Bu özellik, sağlıklı olmayan elektrik şebekesine karşı koruma sağlar. Saati, tarihi ve program verilerini saklar. Tüm Hunter Kontrol Üniteleri?nde bulunur. MEVSİMSEL AYARLAMA Bu özellik yüzdelik bir ölçekte sulama çalışma sürelerinin hızlı ayarlanmasını sağlar. Mevsimin ortasında her türlü kullanım için mevsim ayarını %100 yapın. Hava koşulları daha az su gerektiriyorsa, sulama çalışma sürelerini azaltmak için uygun yüzde değerini (örneğin, %50) girin ve programda her istasyonu ayrı ayrı ayarlamaktan kurtulun. Hunter su kullanımını azaltmak üzere Mevsimsel Ayarlamayı kullanmanın 3 değişik yolunu sunar. Genel, Aylık, Günlük Genel: Tüm kontrol ünitesi programları için mevsimsel bir ayarlama değeri sağlar (çoğu Hunter kontrol ünitesinde mevcuttur) Günlük (Solar Sync ET sensörü): Ölçülen yerel hava koşulları temel alınarak otomatik bir günlük ayarlama uygular (çoğu Hunter kontrol ünitesi için mevcuttur) OTOMATİK KISA DEVRE KORUMASI Otomatik kısa devre koruması AC elektrikle çalışan tüm Hunter kontrol ünitelerinde bulunan bir özelliktir. Bu özellik genellikle kablolama sorunlarının neden olduğu elektrik kaçaklarını otomatik olarak algılar. Kısa devre algılanan istasyonlar atlanarak kaçak algılanmayan istasyonlarda sulamanın devam etmesine izin verilir. Yanacak sigorta veya atacak dahili devre kesici bulunmadığından sulama tamamen devre dışı kalmaz. PROGRAMLANABİLİR YAĞMUR GECİKTİRMESİ Programlanabilir Yağmur Geciktirmesi özelliği, kontrol ünitesini kullanıcının belirttiği sayıda gün kadar kapalı durumda tutar ve sonra sistemin otomatik olarak programlanmış sulamaya dönmesini sağlar. Bu, uzun süren yağışlı havalarda sulamayı önler sonra kontrol ünitesinin yanına tekrar gelmeyi gerektirmeden otomatik olarak sulamayı sürdürür. Kontrol ünitesi sulamaya devam etmek için kalan gün süresini görüntüler. SENSÖR PROGRAMLANABİLİRLİĞİ Spesifik bir sensör alarmında, hangi programın tepki olarak durdurulacağını belirtebilme yetisidir. Bu, sensör tarafından etkilenmeyen programların otomatik çalışmalarına devam etmesini sağlar. | ELEKTRİK ÖZELLİKLERİ Transformatör girişi: 230/240 VAC (uluslararası model) Transformatör çıkışı (24 VAC): 1 A İstasyon çıkışı (24 VAC): 0,56 A Pompa/ana vana (24 VAC): 0,28 A Sensör girişi sayısı: 1 Onaylar CE, UL, cUL, C-tick, FCC | false | false | false
120 | 120.png | Hunter X-Core 6 İstasyonlu Kontrol Ünitesi İç Mekan Trafo Dahil | XC-601i-E 6 istasyon | Sulama-Hunter | Hunter X-Core 6 İstasyonlu Kontrol Ünitesi İç Mekan Trafo Dahil Başlangıç Düzeyi Yerleşim Uygulamalarının Kontrolü İçin "Akıllı" Çözüm Başlangıç düzeyi bireysel uygulamalara yönelik kontrol ünitesi, "akıllı" Solar Sync uyumluluğu ile basit bir çalışma sağlar. 8 istasyona kadar kolay yapılandırılabilir kontrol ünitesi ve her biri için 4 başlangıç zamanı bulunan 3 programla, X-Core bireysel uygulamalar için mükemmel çözümdür. Devrim yaratan Solar Sync ET sensörünü taktığınızda, X-Core yerel hava durumuna göre sulama zamanlarını düzenleyen bir "akıllı kontrol ünitesine" dönüşür. Sulamayı, hızlı ve kablosuz olarak başlatmak için X-Core, Hunter'ın kablosuz uzaktan kumandalarıyla da uyumludur. En uygun verimliliği ve güvenilirliği sunarken, kurulum, işletim ve bakım basit olarak tasarlanmıştır. Uygulama: Bireysel İstasyon Sayısı: 2, 4, 6, 8 Türü: Sabit ÖZELLİKLER İstasyon sayısı: 2, 4, 6, 8 Tip: Sabit Kasa: İç mekan ve dış mekan Bağımsız program sayısı: 3 Her program için başlatma zamanı sayısı: 4 İstasyon maks. çalışma süresi: 4 saat Garanti süresi: 2 yıl EASY RETRIEVE™ (KOLAY YENİLENEBİLİR) HAFIZA Tüm kontrol ünitesi programlamasını hafızaya alan ve kurulum bilgisini hafızada tutan manüel yedekleme imkanı. Bu kayıtlı sulama programının herhangi bir zamanda geri getirmeye yarar. Karışıklık sonrasında veya yeni sezon başladığında, kontrol ünitesinin ilk ayarlarına geri döndürülmesi için kullanılır. HIZLI KONTROL (QUICK CHECK™) Quick Check özelliği, bir düğmeye basarak sahadaki kablolama hatalarının hızlıca tespit edilmesini sağlar. Belirli bir istasyon numarasında saha kablolamasında kısa devre algılandığında Quick Check bir ERR (Hata) mesajı görüntüler. İSTASYONLAR ARASI GECİKTİRME Kontrol Ünitesi bir istasyondan diğerine geçerken istasyonlar arasındaki sulama gecikmesi sağlar. Gecikme birkaç saniye (yavaş kapanan vanaların kapanmasına zaman tanımak için) ile çok daha uzun bir süre (basınçlı tankların vb. tekrar dolmasına olanak tanımak için) arasında olabilir. KALICI BELLEK Bu özellik, sağlıklı olmayan elektrik şebekesine karşı koruma sağlar. Saati, tarihi ve program verilerini saklar. Tüm Hunter Kontrol Üniteleri?nde bulunur. MEVSİMSEL AYARLAMA Bu özellik yüzdelik bir ölçekte sulama çalışma sürelerinin hızlı ayarlanmasını sağlar. Mevsimin ortasında her türlü kullanım için mevsim ayarını %100 yapın. Hava koşulları daha az su gerektiriyorsa, sulama çalışma sürelerini azaltmak için uygun yüzde değerini (örneğin, %50) girin ve programda her istasyonu ayrı ayrı ayarlamaktan kurtulun. Hunter su kullanımını azaltmak üzere Mevsimsel Ayarlamayı kullanmanın 3 değişik yolunu sunar. Genel, Aylık, Günlük Genel: Tüm kontrol ünitesi programları için mevsimsel bir ayarlama değeri sağlar (çoğu Hunter kontrol ünitesinde mevcuttur) Günlük (Solar Sync ET sensörü): Ölçülen yerel hava koşulları temel alınarak otomatik bir günlük ayarlama uygular (çoğu Hunter kontrol ünitesi için mevcuttur) OTOMATİK KISA DEVRE KORUMASI Otomatik kısa devre koruması AC elektrikle çalışan tüm Hunter kontrol ünitelerinde bulunan bir özelliktir. Bu özellik genellikle kablolama sorunlarının neden olduğu elektrik kaçaklarını otomatik olarak algılar. Kısa devre algılanan istasyonlar atlanarak kaçak algılanmayan istasyonlarda sulamanın devam etmesine izin verilir. Yanacak sigorta veya atacak dahili devre kesici bulunmadığından sulama tamamen devre dışı kalmaz. PROGRAMLANABİLİR YAĞMUR GECİKTİRMESİ Programlanabilir Yağmur Geciktirmesi özelliği, kontrol ünitesini kullanıcının belirttiği sayıda gün kadar kapalı durumda tutar ve sonra sistemin otomatik olarak programlanmış sulamaya dönmesini sağlar. Bu, uzun süren yağışlı havalarda sulamayı önler sonra kontrol ünitesinin yanına tekrar gelmeyi gerektirmeden otomatik olarak sulamayı sürdürür. Kontrol ünitesi sulamaya devam etmek için kalan gün süresini görüntüler. SENSÖR PROGRAMLANABİLİRLİĞİ Spesifik bir sensör alarmında, hangi programın tepki olarak durdurulacağını belirtebilme yetisidir. Bu, sensör tarafından etkilenmeyen programların otomatik çalışmalarına devam etmesini sağlar. | ELEKTRİK ÖZELLİKLERİ Transformatör girişi: 230/240 VAC (uluslararası model) Transformatör çıkışı (24 VAC): 1 A İstasyon çıkışı (24 VAC): 0,56 A Pompa/ana vana (24 VAC): 0,28 A Sensör girişi sayısı: 1 Onaylar CE, UL, cUL, C-tick, FCC | false | false | false
121 | 121.png | Hunter X-Core 8 İstasyonlu Kontrol Ünitesi İç Mekan Trafo Dahil | XC-801i-E 8 istasyon | Sulama-Hunter | Hunter X-Core 8 İstasyonlu Kontrol Ünitesi İç Mekan Trafo Dahil Başlangıç Düzeyi Yerleşim Uygulamalarının Kontrolü İçin "Akıllı" Çözüm Başlangıç düzeyi bireysel uygulamalara yönelik kontrol ünitesi, "akıllı" Solar Sync uyumluluğu ile basit bir çalışma sağlar. 8 istasyona kadar kolay yapılandırılabilir kontrol ünitesi ve her biri için 4 başlangıç zamanı bulunan 3 programla, X-Core bireysel uygulamalar için mükemmel çözümdür. Devrim yaratan Solar Sync ET sensörünü taktığınızda, X-Core yerel hava durumuna göre sulama zamanlarını düzenleyen bir "akıllı kontrol ünitesine" dönüşür. Sulamayı, hızlı ve kablosuz olarak başlatmak için X-Core, Hunter'ın kablosuz uzaktan kumandalarıyla da uyumludur. En uygun verimliliği ve güvenilirliği sunarken, kurulum, işletim ve bakım basit olarak tasarlanmıştır. Uygulama: Bireysel İstasyon Sayısı: 2, 4, 6, 8 Türü: Sabit ÖZELLİKLER İstasyon sayısı: 2, 4, 6, 8 Tip: Sabit Kasa: İç mekan ve dış mekan Bağımsız program sayısı: 3 Her program için başlatma zamanı sayısı: 4 İstasyon maks. çalışma süresi: 4 saat Garanti süresi: 2 yıl EASY RETRIEVE™ (KOLAY YENİLENEBİLİR) HAFIZA Tüm kontrol ünitesi programlamasını hafızaya alan ve kurulum bilgisini hafızada tutan manüel yedekleme imkanı. Bu kayıtlı sulama programının herhangi bir zamanda geri getirmeye yarar. Karışıklık sonrasında veya yeni sezon başladığında, kontrol ünitesinin ilk ayarlarına geri döndürülmesi için kullanılır. HIZLI KONTROL (QUICK CHECK™) Quick Check özelliği, bir düğmeye basarak sahadaki kablolama hatalarının hızlıca tespit edilmesini sağlar. Belirli bir istasyon numarasında saha kablolamasında kısa devre algılandığında Quick Check bir ERR (Hata) mesajı görüntüler. İSTASYONLAR ARASI GECİKTİRME Kontrol Ünitesi bir istasyondan diğerine geçerken istasyonlar arasındaki sulama gecikmesi sağlar. Gecikme birkaç saniye (yavaş kapanan vanaların kapanmasına zaman tanımak için) ile çok daha uzun bir süre (basınçlı tankların vb. tekrar dolmasına olanak tanımak için) arasında olabilir. KALICI BELLEK Bu özellik, sağlıklı olmayan elektrik şebekesine karşı koruma sağlar. Saati, tarihi ve program verilerini saklar. Tüm Hunter Kontrol Üniteleri?nde bulunur. MEVSİMSEL AYARLAMA Bu özellik yüzdelik bir ölçekte sulama çalışma sürelerinin hızlı ayarlanmasını sağlar. Mevsimin ortasında her türlü kullanım için mevsim ayarını %100 yapın. Hava koşulları daha az su gerektiriyorsa, sulama çalışma sürelerini azaltmak için uygun yüzde değerini (örneğin, %50) girin ve programda her istasyonu ayrı ayrı ayarlamaktan kurtulun. Hunter su kullanımını azaltmak üzere Mevsimsel Ayarlamayı kullanmanın 3 değişik yolunu sunar. Genel, Aylık, Günlük Genel: Tüm kontrol ünitesi programları için mevsimsel bir ayarlama değeri sağlar (çoğu Hunter kontrol ünitesinde mevcuttur) Günlük (Solar Sync ET sensörü): Ölçülen yerel hava koşulları temel alınarak otomatik bir günlük ayarlama uygular (çoğu Hunter kontrol ünitesi için mevcuttur) OTOMATİK KISA DEVRE KORUMASI Otomatik kısa devre koruması AC elektrikle çalışan tüm Hunter kontrol ünitelerinde bulunan bir özelliktir. Bu özellik genellikle kablolama sorunlarının neden olduğu elektrik kaçaklarını otomatik olarak algılar. Kısa devre algılanan istasyonlar atlanarak kaçak algılanmayan istasyonlarda sulamanın devam etmesine izin verilir. Yanacak sigorta veya atacak dahili devre kesici bulunmadığından sulama tamamen devre dışı kalmaz. PROGRAMLANABİLİR YAĞMUR GECİKTİRMESİ Programlanabilir Yağmur Geciktirmesi özelliği, kontrol ünitesini kullanıcının belirttiği sayıda gün kadar kapalı durumda tutar ve sonra sistemin otomatik olarak programlanmış sulamaya dönmesini sağlar. Bu, uzun süren yağışlı havalarda sulamayı önler sonra kontrol ünitesinin yanına tekrar gelmeyi gerektirmeden otomatik olarak sulamayı sürdürür. Kontrol ünitesi sulamaya devam etmek için kalan gün süresini görüntüler. SENSÖR PROGRAMLANABİLİRLİĞİ Spesifik bir sensör alarmında, hangi programın tepki olarak durdurulacağını belirtebilme yetisidir. Bu, sensör tarafından etkilenmeyen programların otomatik çalışmalarına devam etmesini sağlar. | ELEKTRİK ÖZELLİKLERİ Transformatör girişi: 230/240 VAC (uluslararası model) Transformatör çıkışı (24 VAC): 1 A İstasyon çıkışı (24 VAC): 0,56 A Pompa/ana vana (24 VAC): 0,28 A Sensör girişi sayısı: 1 Onaylar CE, UL, cUL, C-tick, FCC | false | false | false
122 | 122.png | Hunter Pc Kontrol Cihazı Ön Panel Takımı | 821501 Ön Panel Takımı | Sulama-Hunter | Hunter Pc Kontrol Cihazı Ön Panel Takımı 2001'den beri Pro-C, müteahhitlerin bireysel sulama kontrol ünitelerinde seçimi oldu. Pro-C, en güvenilir ve güçlü kontrol ünitesi olduğunu, modüler dizaynı sayesinde genişleme esnekliğine sahip olması ile kanıtladı. Genişlemenin gerekmediği durumlarda sabit 6 ve 12 istasyonlu modelleri üst düzay bireysel kontrol ünitelerinde kabul edilebilir bir çözüm sundu. Şimdi Pro-C, Hunter Solar Sync'e® ekstra kablolama olmadan ev sahipliği yapabiliyor. Kadrandaki yeni Solar Sync konumu, herhangi bir Pro-C'nin kolayca akıllı kontrol ünitesine yükseltilmesini ve programlanmasını sağlıyor. Hunter Solar Sync, evopotranspirasyonu (ET) hesaplayan ve Hunter kontrol ünitelerini günlük yerel hava durumuna göre ayarlayarak su tasarrufu ve korunumu sağlayan akıllı bir cihazıdır. Uygulama: Bireysel/Ticari İstasyon Sayısı: 3 - 15 Türü: Modüler ÖZELLİKLER İstasyon sayısı: -Pro-C: 4 -16 -PCC 6 & 12 Tip: -Pro-C: Modüler -PCC: Sabit Kasa: iç mekan ve dış mekan plastik Bağımsız sulama programı: 3 Bağımsız ışıklandırma programı: 3 Program başına başlangıç sayısı: 4 Maks. istasyon çalışma süresi: 6 saat Solar Sync kadran konumu: Arttırılmış kurulum verimliliği için dahili Solar Sync programlama ile artık mevcut Solar Sync gecikme özelliği: ayarlamaların 99 gene kadar ertelenmesini sağlar Dahili Dönü ve Islatma özelliği: yüzey akışını azaltır Dahili ışıklandırma programları: peyzaj ışıklandırma kontrolü imkanı ekler Ekstra esneklik için askı noktaları bulunur Programlanabilir yağmur gecikmesi: gerektiğinde uzatılmış sürede sulamayı önler Kaybolmayan hafıza: programları pil değişimi olmadan— süresiz olarak saklar Yağmur sensörü baypası: gerektiğinde kontrol ünitesinin sensörleri gözardı etmesini sağlar Tek tuşla başlatma ve ilerleme: kullanıcıya herhangi bir istasyonu başlatma veya test etme şansı tanır Garanti süresi: 2 yıl ELEKTRİK ÖZELLİKLERİ Transformatör girişi: 120 VAC veya 230/240 VAC (uluslararası model) Transformatör çıkışı (24 VAC): 1 A İstasyon çıkışı (24 VAC): 0,56 A P/MV çıkışı (24 VAC): 0.28 A Sensör girişi sayısı: 1 Çalışma sıcaklığı -18º C ila 66º C Onaylar CE, UL, cUL, C-tick, FCC EASY RETRIEVE™ (KOLAY YENİLENEBİLİR) HAFIZA Tüm kontrol ünitesi programlamasını hafızaya alan ve kurulum bilgisini hafızada tutan manüel yedekleme imkanı. Bu kayıtlı sulama programının herhangi bir zamanda geri getirmeye yarar. Karışıklık sonrasında veya yeni sezon başladığında, kontrol ünitesinin ilk ayarlarına geri döndürülmesi için kullanılır. HIZLI KONTROL (QUICK CHECK™) Quick Check özelliği, bir düğmeye basarak sahadaki kablolama hatalarının hızlıca tespit edilmesini sağlar. Belirli bir istasyon numarasında saha kablolamasında kısa devre algılandığında Quick Check bir ERR (Hata) mesajı görüntüler. İSTASYONLAR ARASI GECİKTİRME Kontrol Ünitesi bir istasyondan diğerine geçerken istasyonlar arasındaki sulama gecikmesi sağlar. Gecikme birkaç saniye (yavaş kapanan vanaların kapanmasına zaman tanımak için) ile çok daha uzun bir süre (basınçlı tankların vb. tekrar dolmasına olanak tanımak için) arasında olabilir. MEVSİMSEL AYARLAMA Bu özellik yüzdelik bir ölçekte sulama çalışma sürelerinin hızlı ayarlanmasını sağlar. Mevsimin ortasında her türlü kullanım için mevsim ayarını %100 yapın. Hava koşulları daha az su gerektiriyorsa, sulama çalışma sürelerini azaltmak için uygun yüzde değerini (örneğin, %50) girin ve programda her istasyonu ayrı ayrı ayarlamaktan kurtulun. Hunter su kullanımını azaltmak üzere Mevsimsel Ayarlamayı kullanmanın 3 değişik yolunu sunar. Genel, Aylık, Günlük Genel: Tüm kontrol ünitesi programları için mevsimsel bir ayarlama değeri sağlar (çoğu Hunter kontrol ünitesinde mevcuttur) Günlük (Solar Sync ET sensörü): Ölçülen yerel hava koşulları temel alınarak otomatik bir günlük ayarlama uygular (çoğu Hunter kontrol ünitesi için mevcuttur) OTOMATİK KISA DEVRE KORUMASI Otomatik kısa devre koruması AC elektrikle çalışan tüm Hunter kontrol ünitelerinde bulunan bir özelliktir. Bu özellik genellikle kablolama sorunlarının neden olduğu elektrik kaçaklarını otomatik olarak algılar. Kısa devre algılanan istasyonlar atlanarak kaçak algılanmayan istasyonlarda sulamanın devam etmesine izin verilir. Yanacak sigorta veya atacak dahili devre kesici bulunmadığından sulama tamamen devre dışı kalmaz. SENSÖR PROGRAMLANABİLİRLİĞİ Spesifik bir sensör alarmında, hangi programın tepki olarak durdurulacağını belirtebilme yetisidir. Bu, sensör tarafından etkilenmeyen programların otomatik çalışmalarına devam etmesini sağlar. TOPLAM ÇALIŞMA SÜRESİ HESAP MAKİNESİ Bu özellik tüm çalışma sürelerini toplayarak programın toplam süresini hesaplar. Bu bilgiler sulamanın günün hangi saatinde biteceğini belirlemek için kullanılabilir. | ELEKTRİK ÖZELLİKLERİ Transformatör girişi: 120 VAC veya 230/240 VAC (uluslararası model) Transformatör çıkışı (24 VAC): 1 A İstasyon çıkışı (24 VAC): 0,56 A P/MV çıkışı (24 VAC): 0.28 A Sensör girişi sayısı: 1 Çalışma sıcaklığı -18º C ila 66º C Onaylar CE, UL, cUL, C-tick, FCC | false | false | false
123 | 123.png | Hunter PC-401İ-E 4 İstasyonlu, İç Mekan Kontrol Ünitesi Trafo Dahil(16 İstasyona Kadar Yükseltilebilir) | PC-401İ-E 4 İstasyonlu. iç mekan modeli. trafo dahil (16 İstasyona kadar yükseltilebilir) | Sulama-Hunter | Hunter PC-401İ-E 4 İstasyonlu, İç Mekan Kontrol Ünitesi Trafo Dahil(16 İstasyona Kadar Yükseltilebilir) 2001'den beri Pro-C, müteahhitlerin bireysel sulama kontrol ünitelerinde seçimi oldu. Pro-C, en güvenilir ve güçlü kontrol ünitesi olduğunu, modüler dizaynı sayesinde genişleme esnekliğine sahip olması ile kanıtladı. Genişlemenin gerekmediği durumlarda sabit 6 ve 12 istasyonlu modelleri üst düzay bireysel kontrol ünitelerinde kabul edilebilir bir çözüm sundu. Şimdi Pro-C, Hunter Solar Sync'e® ekstra kablolama olmadan ev sahipliği yapabiliyor. Kadrandaki yeni Solar Sync konumu, herhangi bir Pro-C'nin kolayca akıllı kontrol ünitesine yükseltilmesini ve programlanmasını sağlıyor. Hunter Solar Sync, evopotranspirasyonu (ET) hesaplayan ve Hunter kontrol ünitelerini günlük yerel hava durumuna göre ayarlayarak su tasarrufu ve korunumu sağlayan akıllı bir cihazıdır. Uygulama: Bireysel/Ticari İstasyon Sayısı: 3 - 15 Türü: Modüler ÖZELLİKLER İstasyon sayısı: -Pro-C: 4 -16 -PCC 6 & 12 Tip: -Pro-C: Modüler -PCC: Sabit Kasa: iç mekan ve dış mekan plastik Bağımsız sulama programı: 3 Bağımsız ışıklandırma programı: 3 Program başına başlangıç sayısı: 4 Maks. istasyon çalışma süresi: 6 saat Solar Sync kadran konumu: Arttırılmış kurulum verimliliği için dahili Solar Sync programlama ile artık mevcut Solar Sync gecikme özelliği: ayarlamaların 99 gene kadar ertelenmesini sağlar Dahili Dönü ve Islatma özelliği: yüzey akışını azaltır Dahili ışıklandırma programları: peyzaj ışıklandırma kontrolü imkanı ekler Ekstra esneklik için askı noktaları bulunur Programlanabilir yağmur gecikmesi: gerektiğinde uzatılmış sürede sulamayı önler Kaybolmayan hafıza: programları pil değişimi olmadan— süresiz olarak saklar Yağmur sensörü baypası: gerektiğinde kontrol ünitesinin sensörleri gözardı etmesini sağlar Tek tuşla başlatma ve ilerleme: kullanıcıya herhangi bir istasyonu başlatma veya test etme şansı tanır Garanti süresi: 2 yıl ELEKTRİK ÖZELLİKLERİ Transformatör girişi: 120 VAC veya 230/240 VAC (uluslararası model) Transformatör çıkışı (24 VAC): 1 A İstasyon çıkışı (24 VAC): 0,56 A P/MV çıkışı (24 VAC): 0.28 A Sensör girişi sayısı: 1 Çalışma sıcaklığı -18º C ila 66º C Onaylar CE, UL, cUL, C-tick, FCC EASY RETRIEVE™ (KOLAY YENİLENEBİLİR) HAFIZA Tüm kontrol ünitesi programlamasını hafızaya alan ve kurulum bilgisini hafızada tutan manüel yedekleme imkanı. Bu kayıtlı sulama programının herhangi bir zamanda geri getirmeye yarar. Karışıklık sonrasında veya yeni sezon başladığında, kontrol ünitesinin ilk ayarlarına geri döndürülmesi için kullanılır. HIZLI KONTROL (QUICK CHECK™) Quick Check özelliği, bir düğmeye basarak sahadaki kablolama hatalarının hızlıca tespit edilmesini sağlar. Belirli bir istasyon numarasında saha kablolamasında kısa devre algılandığında Quick Check bir ERR (Hata) mesajı görüntüler. İSTASYONLAR ARASI GECİKTİRME Kontrol Ünitesi bir istasyondan diğerine geçerken istasyonlar arasındaki sulama gecikmesi sağlar. Gecikme birkaç saniye (yavaş kapanan vanaların kapanmasına zaman tanımak için) ile çok daha uzun bir süre (basınçlı tankların vb. tekrar dolmasına olanak tanımak için) arasında olabilir. MEVSİMSEL AYARLAMA Bu özellik yüzdelik bir ölçekte sulama çalışma sürelerinin hızlı ayarlanmasını sağlar. Mevsimin ortasında her türlü kullanım için mevsim ayarını %100 yapın. Hava koşulları daha az su gerektiriyorsa, sulama çalışma sürelerini azaltmak için uygun yüzde değerini (örneğin, %50) girin ve programda her istasyonu ayrı ayrı ayarlamaktan kurtulun. Hunter su kullanımını azaltmak üzere Mevsimsel Ayarlamayı kullanmanın 3 değişik yolunu sunar. Genel, Aylık, Günlük Genel: Tüm kontrol ünitesi programları için mevsimsel bir ayarlama değeri sağlar (çoğu Hunter kontrol ünitesinde mevcuttur) Günlük (Solar Sync ET sensörü): Ölçülen yerel hava koşulları temel alınarak otomatik bir günlük ayarlama uygular (çoğu Hunter kontrol ünitesi için mevcuttur) OTOMATİK KISA DEVRE KORUMASI Otomatik kısa devre koruması AC elektrikle çalışan tüm Hunter kontrol ünitelerinde bulunan bir özelliktir. Bu özellik genellikle kablolama sorunlarının neden olduğu elektrik kaçaklarını otomatik olarak algılar. Kısa devre algılanan istasyonlar atlanarak kaçak algılanmayan istasyonlarda sulamanın devam etmesine izin verilir. Yanacak sigorta veya atacak dahili devre kesici bulunmadığından sulama tamamen devre dışı kalmaz. SENSÖR PROGRAMLANABİLİRLİĞİ Spesifik bir sensör alarmında, hangi programın tepki olarak durdurulacağını belirtebilme yetisidir. Bu, sensör tarafından etkilenmeyen programların otomatik çalışmalarına devam etmesini sağlar. TOPLAM ÇALIŞMA SÜRESİ HESAP MAKİNESİ Bu özellik tüm çalışma sürelerini toplayarak programın toplam süresini hesaplar. Bu bilgiler sulamanın günün hangi saatinde biteceğini belirlemek için kullanılabilir. | ELEKTRİK ÖZELLİKLERİ Transformatör girişi: 120 VAC veya 230/240 VAC (uluslararası model) Transformatör çıkışı (24 VAC): 1 A İstasyon çıkışı (24 VAC): 0,56 A P/MV çıkışı (24 VAC): 0.28 A Sensör girişi sayısı: 1 Çalışma sıcaklığı -18º C ila 66º C Onaylar CE, UL, cUL, C-tick, FCC | false | false | false
124 | 124.png | Hunter PCM-300 Pro-C Modüler Kontrol Üniteleri İçin 3 İstasyonlu Modül | PCM-300 Pro-C Kontrol üniteleri için 3 istasyonlu modül | Sulama-Hunter | Hunter PCM-300 Pro-C Modüler Kontrol Üniteleri İçin 3 İstasyonlu Modül 2001'den beri Pro-C, müteahhitlerin bireysel sulama kontrol ünitelerinde seçimi oldu. Pro-C, en güvenilir ve güçlü kontrol ünitesi olduğunu, modüler dizaynı sayesinde genişleme esnekliğine sahip olması ile kanıtladı. Genişlemenin gerekmediği durumlarda sabit 6 ve 12 istasyonlu modelleri üst düzay bireysel kontrol ünitelerinde kabul edilebilir bir çözüm sundu. Şimdi Pro-C, Hunter Solar Sync'e® ekstra kablolama olmadan ev sahipliği yapabiliyor. Kadrandaki yeni Solar Sync konumu, herhangi bir Pro-C'nin kolayca akıllı kontrol ünitesine yükseltilmesini ve programlanmasını sağlıyor. Hunter Solar Sync, evopotranspirasyonu (ET) hesaplayan ve Hunter kontrol ünitelerini günlük yerel hava durumuna göre ayarlayarak su tasarrufu ve korunumu sağlayan akıllı bir cihazıdır. Uygulama: Bireysel/Ticari İstasyon Sayısı: 3 - 15 Türü: Modüler ÖZELLİKLER İstasyon sayısı: -Pro-C: 4 -16 -PCC 6 & 12 Tip: -Pro-C: Modüler -PCC: Sabit Kasa: iç mekan ve dış mekan plastik Bağımsız sulama programı: 3 Bağımsız ışıklandırma programı: 3 Program başına başlangıç sayısı: 4 Maks. istasyon çalışma süresi: 6 saat Solar Sync kadran konumu: Arttırılmış kurulum verimliliği için dahili Solar Sync programlama ile artık mevcut Solar Sync gecikme özelliği: ayarlamaların 99 gene kadar ertelenmesini sağlar Dahili Dönü ve Islatma özelliği: yüzey akışını azaltır Dahili ışıklandırma programları: peyzaj ışıklandırma kontrolü imkanı ekler Ekstra esneklik için askı noktaları bulunur Programlanabilir yağmur gecikmesi: gerektiğinde uzatılmış sürede sulamayı önler Kaybolmayan hafıza: programları pil değişimi olmadan— süresiz olarak saklar Yağmur sensörü baypası: gerektiğinde kontrol ünitesinin sensörleri gözardı etmesini sağlar Tek tuşla başlatma ve ilerleme: kullanıcıya herhangi bir istasyonu başlatma veya test etme şansı tanır Garanti süresi: 2 yıl ELEKTRİK ÖZELLİKLERİ Transformatör girişi: 120 VAC veya 230/240 VAC (uluslararası model) Transformatör çıkışı (24 VAC): 1 A İstasyon çıkışı (24 VAC): 0,56 A P/MV çıkışı (24 VAC): 0.28 A Sensör girişi sayısı: 1 Çalışma sıcaklığı -18º C ila 66º C Onaylar CE, UL, cUL, C-tick, FCC EASY RETRIEVE™ (KOLAY YENİLENEBİLİR) HAFIZA Tüm kontrol ünitesi programlamasını hafızaya alan ve kurulum bilgisini hafızada tutan manüel yedekleme imkanı. Bu kayıtlı sulama programının herhangi bir zamanda geri getirmeye yarar. Karışıklık sonrasında veya yeni sezon başladığında, kontrol ünitesinin ilk ayarlarına geri döndürülmesi için kullanılır. HIZLI KONTROL (QUICK CHECK™) Quick Check özelliği, bir düğmeye basarak sahadaki kablolama hatalarının hızlıca tespit edilmesini sağlar. Belirli bir istasyon numarasında saha kablolamasında kısa devre algılandığında Quick Check bir ERR (Hata) mesajı görüntüler. İSTASYONLAR ARASI GECİKTİRME Kontrol Ünitesi bir istasyondan diğerine geçerken istasyonlar arasındaki sulama gecikmesi sağlar. Gecikme birkaç saniye (yavaş kapanan vanaların kapanmasına zaman tanımak için) ile çok daha uzun bir süre (basınçlı tankların vb. tekrar dolmasına olanak tanımak için) arasında olabilir. MEVSİMSEL AYARLAMA Bu özellik yüzdelik bir ölçekte sulama çalışma sürelerinin hızlı ayarlanmasını sağlar. Mevsimin ortasında her türlü kullanım için mevsim ayarını %100 yapın. Hava koşulları daha az su gerektiriyorsa, sulama çalışma sürelerini azaltmak için uygun yüzde değerini (örneğin, %50) girin ve programda her istasyonu ayrı ayrı ayarlamaktan kurtulun. Hunter su kullanımını azaltmak üzere Mevsimsel Ayarlamayı kullanmanın 3 değişik yolunu sunar. Genel, Aylık, Günlük Genel: Tüm kontrol ünitesi programları için mevsimsel bir ayarlama değeri sağlar (çoğu Hunter kontrol ünitesinde mevcuttur) Günlük (Solar Sync ET sensörü): Ölçülen yerel hava koşulları temel alınarak otomatik bir günlük ayarlama uygular (çoğu Hunter kontrol ünitesi için mevcuttur) OTOMATİK KISA DEVRE KORUMASI Otomatik kısa devre koruması AC elektrikle çalışan tüm Hunter kontrol ünitelerinde bulunan bir özelliktir. Bu özellik genellikle kablolama sorunlarının neden olduğu elektrik kaçaklarını otomatik olarak algılar. Kısa devre algılanan istasyonlar atlanarak kaçak algılanmayan istasyonlarda sulamanın devam etmesine izin verilir. Yanacak sigorta veya atacak dahili devre kesici bulunmadığından sulama tamamen devre dışı kalmaz. SENSÖR PROGRAMLANABİLİRLİĞİ Spesifik bir sensör alarmında, hangi programın tepki olarak durdurulacağını belirtebilme yetisidir. Bu, sensör tarafından etkilenmeyen programların otomatik çalışmalarına devam etmesini sağlar. TOPLAM ÇALIŞMA SÜRESİ HESAP MAKİNESİ Bu özellik tüm çalışma sürelerini toplayarak programın toplam süresini hesaplar. Bu bilgiler sulamanın günün hangi saatinde biteceğini belirlemek için kullanılabilir. | ELEKTRİK ÖZELLİKLERİ Transformatör girişi: 120 VAC veya 230/240 VAC (uluslararası model) Transformatör çıkışı (24 VAC): 1 A İstasyon çıkışı (24 VAC): 0,56 A P/MV çıkışı (24 VAC): 0.28 A Sensör girişi sayısı: 1 Çalışma sıcaklığı -18º C ila 66º C Onaylar CE, UL, cUL, C-tick, FCC | false | false | false
125 | 125.png | Hunter PCM-900 Pro-C Kontrol Üniteleri İçin 9 İstasyonlu Modül | PCM-900 Pro-C Kontrol üniteleri için 9 istasyonlu modül | Sulama-Hunter | Hunter PCM-900 Pro-C Kontrol Üniteleri İçin 9 İstasyonlu Modül 2001'den beri Pro-C, müteahhitlerin bireysel sulama kontrol ünitelerinde seçimi oldu. Pro-C, en güvenilir ve güçlü kontrol ünitesi olduğunu, modüler dizaynı sayesinde genişleme esnekliğine sahip olması ile kanıtladı. Genişlemenin gerekmediği durumlarda sabit 6 ve 12 istasyonlu modelleri üst düzay bireysel kontrol ünitelerinde kabul edilebilir bir çözüm sundu. Şimdi Pro-C, Hunter Solar Sync'e® ekstra kablolama olmadan ev sahipliği yapabiliyor. Kadrandaki yeni Solar Sync konumu, herhangi bir Pro-C'nin kolayca akıllı kontrol ünitesine yükseltilmesini ve programlanmasını sağlıyor. Hunter Solar Sync, evopotranspirasyonu (ET) hesaplayan ve Hunter kontrol ünitelerini günlük yerel hava durumuna göre ayarlayarak su tasarrufu ve korunumu sağlayan akıllı bir cihazıdır. Uygulama: Bireysel/Ticari İstasyon Sayısı: 3 - 15 Türü: Modüler ÖZELLİKLER İstasyon sayısı: -Pro-C: 4 -16 -PCC 6 & 12 Tip: -Pro-C: Modüler -PCC: Sabit Kasa: iç mekan ve dış mekan plastik Bağımsız sulama programı: 3 Bağımsız ışıklandırma programı: 3 Program başına başlangıç sayısı: 4 Maks. istasyon çalışma süresi: 6 saat Solar Sync kadran konumu: Arttırılmış kurulum verimliliği için dahili Solar Sync programlama ile artık mevcut Solar Sync gecikme özelliği: ayarlamaların 99 gene kadar ertelenmesini sağlar Dahili Dönü ve Islatma özelliği: yüzey akışını azaltır Dahili ışıklandırma programları: peyzaj ışıklandırma kontrolü imkanı ekler Ekstra esneklik için askı noktaları bulunur Programlanabilir yağmur gecikmesi: gerektiğinde uzatılmış sürede sulamayı önler Kaybolmayan hafıza: programları pil değişimi olmadan— süresiz olarak saklar Yağmur sensörü baypası: gerektiğinde kontrol ünitesinin sensörleri gözardı etmesini sağlar Tek tuşla başlatma ve ilerleme: kullanıcıya herhangi bir istasyonu başlatma veya test etme şansı tanır Garanti süresi: 2 yıl ELEKTRİK ÖZELLİKLERİ Transformatör girişi: 120 VAC veya 230/240 VAC (uluslararası model) Transformatör çıkışı (24 VAC): 1 A İstasyon çıkışı (24 VAC): 0,56 A P/MV çıkışı (24 VAC): 0.28 A Sensör girişi sayısı: 1 Çalışma sıcaklığı -18º C ila 66º C Onaylar CE, UL, cUL, C-tick, FCC EASY RETRIEVE™ (KOLAY YENİLENEBİLİR) HAFIZA Tüm kontrol ünitesi programlamasını hafızaya alan ve kurulum bilgisini hafızada tutan manüel yedekleme imkanı. Bu kayıtlı sulama programının herhangi bir zamanda geri getirmeye yarar. Karışıklık sonrasında veya yeni sezon başladığında, kontrol ünitesinin ilk ayarlarına geri döndürülmesi için kullanılır. HIZLI KONTROL (QUICK CHECK™) Quick Check özelliği, bir düğmeye basarak sahadaki kablolama hatalarının hızlıca tespit edilmesini sağlar. Belirli bir istasyon numarasında saha kablolamasında kısa devre algılandığında Quick Check bir ERR (Hata) mesajı görüntüler. İSTASYONLAR ARASI GECİKTİRME Kontrol Ünitesi bir istasyondan diğerine geçerken istasyonlar arasındaki sulama gecikmesi sağlar. Gecikme birkaç saniye (yavaş kapanan vanaların kapanmasına zaman tanımak için) ile çok daha uzun bir süre (basınçlı tankların vb. tekrar dolmasına olanak tanımak için) arasında olabilir. MEVSİMSEL AYARLAMA Bu özellik yüzdelik bir ölçekte sulama çalışma sürelerinin hızlı ayarlanmasını sağlar. Mevsimin ortasında her türlü kullanım için mevsim ayarını %100 yapın. Hava koşulları daha az su gerektiriyorsa, sulama çalışma sürelerini azaltmak için uygun yüzde değerini (örneğin, %50) girin ve programda her istasyonu ayrı ayrı ayarlamaktan kurtulun. Hunter su kullanımını azaltmak üzere Mevsimsel Ayarlamayı kullanmanın 3 değişik yolunu sunar. Genel, Aylık, Günlük Genel: Tüm kontrol ünitesi programları için mevsimsel bir ayarlama değeri sağlar (çoğu Hunter kontrol ünitesinde mevcuttur) Günlük (Solar Sync ET sensörü): Ölçülen yerel hava koşulları temel alınarak otomatik bir günlük ayarlama uygular (çoğu Hunter kontrol ünitesi için mevcuttur) OTOMATİK KISA DEVRE KORUMASI Otomatik kısa devre koruması AC elektrikle çalışan tüm Hunter kontrol ünitelerinde bulunan bir özelliktir. Bu özellik genellikle kablolama sorunlarının neden olduğu elektrik kaçaklarını otomatik olarak algılar. Kısa devre algılanan istasyonlar atlanarak kaçak algılanmayan istasyonlarda sulamanın devam etmesine izin verilir. Yanacak sigorta veya atacak dahili devre kesici bulunmadığından sulama tamamen devre dışı kalmaz. SENSÖR PROGRAMLANABİLİRLİĞİ Spesifik bir sensör alarmında, hangi programın tepki olarak durdurulacağını belirtebilme yetisidir. Bu, sensör tarafından etkilenmeyen programların otomatik çalışmalarına devam etmesini sağlar. TOPLAM ÇALIŞMA SÜRESİ HESAP MAKİNESİ Bu özellik tüm çalışma sürelerini toplayarak programın toplam süresini hesaplar. Bu bilgiler sulamanın günün hangi saatinde biteceğini belirlemek için kullanılabilir. | ELEKTRİK ÖZELLİKLERİ Transformatör girişi: 120 VAC veya 230/240 VAC (uluslararası model) Transformatör çıkışı (24 VAC): 1 A İstasyon çıkışı (24 VAC): 0,56 A P/MV çıkışı (24 VAC): 0.28 A Sensör girişi sayısı: 1 Çalışma sıcaklığı -18º C ila 66º C Onaylar CE, UL, cUL, C-tick, FCC | false | false | false
126 | 126.png | Hunter Pro-C 6 İstasyonlu,Kontrol Ünitesi Trafo Dahil (İç Mekan) | PCC-601İ-E 6 İstasyonlu. iç mekan modeli. trafo dahil | Sulama-Hunter | Hunter Pro-C 6 İstasyonlu,Kontrol Ünitesi Trafo Dahil (İç Mekan) 2001'den beri Pro-C, müteahhitlerin bireysel sulama kontrol ünitelerinde seçimi oldu. Pro-C, en güvenilir ve güçlü kontrol ünitesi olduğunu, modüler dizaynı sayesinde genişleme esnekliğine sahip olması ile kanıtladı. Genişlemenin gerekmediği durumlarda sabit 6 ve 12 istasyonlu modelleri üst düzay bireysel kontrol ünitelerinde kabul edilebilir bir çözüm sundu. Şimdi Pro-C, Hunter Solar Sync'e® ekstra kablolama olmadan ev sahipliği yapabiliyor. Kadrandaki yeni Solar Sync konumu, herhangi bir Pro-C'nin kolayca akıllı kontrol ünitesine yükseltilmesini ve programlanmasını sağlıyor. Hunter Solar Sync, evopotranspirasyonu (ET) hesaplayan ve Hunter kontrol ünitelerini günlük yerel hava durumuna göre ayarlayarak su tasarrufu ve korunumu sağlayan akıllı bir cihazıdır. Uygulama: Bireysel/Ticari İstasyon Sayısı: 3 - 15 Türü: Modüler ÖZELLİKLER İstasyon sayısı: -Pro-C: 4 -16 -PCC 6 & 12 Tip: -Pro-C: Modüler -PCC: Sabit Kasa: iç mekan ve dış mekan plastik Bağımsız sulama programı: 3 Bağımsız ışıklandırma programı: 3 Program başına başlangıç sayısı: 4 Maks. istasyon çalışma süresi: 6 saat Solar Sync kadran konumu: Arttırılmış kurulum verimliliği için dahili Solar Sync programlama ile artık mevcut Solar Sync gecikme özelliği: ayarlamaların 99 gene kadar ertelenmesini sağlar Dahili Dönü ve Islatma özelliği: yüzey akışını azaltır Dahili ışıklandırma programları: peyzaj ışıklandırma kontrolü imkanı ekler Ekstra esneklik için askı noktaları bulunur Programlanabilir yağmur gecikmesi: gerektiğinde uzatılmış sürede sulamayı önler Kaybolmayan hafıza: programları pil değişimi olmadan— süresiz olarak saklar Yağmur sensörü baypası: gerektiğinde kontrol ünitesinin sensörleri gözardı etmesini sağlar Tek tuşla başlatma ve ilerleme: kullanıcıya herhangi bir istasyonu başlatma veya test etme şansı tanır Garanti süresi: 2 yıl ELEKTRİK ÖZELLİKLERİ Transformatör girişi: 120 VAC veya 230/240 VAC (uluslararası model) Transformatör çıkışı (24 VAC): 1 A İstasyon çıkışı (24 VAC): 0,56 A P/MV çıkışı (24 VAC): 0.28 A Sensör girişi sayısı: 1 Çalışma sıcaklığı -18º C ila 66º C Onaylar CE, UL, cUL, C-tick, FCC EASY RETRIEVE™ (KOLAY YENİLENEBİLİR) HAFIZA Tüm kontrol ünitesi programlamasını hafızaya alan ve kurulum bilgisini hafızada tutan manüel yedekleme imkanı. Bu kayıtlı sulama programının herhangi bir zamanda geri getirmeye yarar. Karışıklık sonrasında veya yeni sezon başladığında, kontrol ünitesinin ilk ayarlarına geri döndürülmesi için kullanılır. HIZLI KONTROL (QUICK CHECK™) Quick Check özelliği, bir düğmeye basarak sahadaki kablolama hatalarının hızlıca tespit edilmesini sağlar. Belirli bir istasyon numarasında saha kablolamasında kısa devre algılandığında Quick Check bir ERR (Hata) mesajı görüntüler. İSTASYONLAR ARASI GECİKTİRME Kontrol Ünitesi bir istasyondan diğerine geçerken istasyonlar arasındaki sulama gecikmesi sağlar. Gecikme birkaç saniye (yavaş kapanan vanaların kapanmasına zaman tanımak için) ile çok daha uzun bir süre (basınçlı tankların vb. tekrar dolmasına olanak tanımak için) arasında olabilir. MEVSİMSEL AYARLAMA Bu özellik yüzdelik bir ölçekte sulama çalışma sürelerinin hızlı ayarlanmasını sağlar. Mevsimin ortasında her türlü kullanım için mevsim ayarını %100 yapın. Hava koşulları daha az su gerektiriyorsa, sulama çalışma sürelerini azaltmak için uygun yüzde değerini (örneğin, %50) girin ve programda her istasyonu ayrı ayrı ayarlamaktan kurtulun. Hunter su kullanımını azaltmak üzere Mevsimsel Ayarlamayı kullanmanın 3 değişik yolunu sunar. Genel, Aylık, Günlük Genel: Tüm kontrol ünitesi programları için mevsimsel bir ayarlama değeri sağlar (çoğu Hunter kontrol ünitesinde mevcuttur) Günlük (Solar Sync ET sensörü): Ölçülen yerel hava koşulları temel alınarak otomatik bir günlük ayarlama uygular (çoğu Hunter kontrol ünitesi için mevcuttur) OTOMATİK KISA DEVRE KORUMASI Otomatik kısa devre koruması AC elektrikle çalışan tüm Hunter kontrol ünitelerinde bulunan bir özelliktir. Bu özellik genellikle kablolama sorunlarının neden olduğu elektrik kaçaklarını otomatik olarak algılar. Kısa devre algılanan istasyonlar atlanarak kaçak algılanmayan istasyonlarda sulamanın devam etmesine izin verilir. Yanacak sigorta veya atacak dahili devre kesici bulunmadığından sulama tamamen devre dışı kalmaz. SENSÖR PROGRAMLANABİLİRLİĞİ Spesifik bir sensör alarmında, hangi programın tepki olarak durdurulacağını belirtebilme yetisidir. Bu, sensör tarafından etkilenmeyen programların otomatik çalışmalarına devam etmesini sağlar. TOPLAM ÇALIŞMA SÜRESİ HESAP MAKİNESİ Bu özellik tüm çalışma sürelerini toplayarak programın toplam süresini hesaplar. Bu bilgiler sulamanın günün hangi saatinde biteceğini belirlemek için kullanılabilir. | ELEKTRİK ÖZELLİKLERİ Transformatör girişi: 120 VAC veya 230/240 VAC (uluslararası model) Transformatör çıkışı (24 VAC): 1 A İstasyon çıkışı (24 VAC): 0,56 A P/MV çıkışı (24 VAC): 0.28 A Sensör girişi sayısı: 1 Çalışma sıcaklığı -18º C ila 66º C Onaylar CE, UL, cUL, C-tick, FCC | false | false | false
127 | 127.png | Hunter I-CORE 6 İstasyonlu Modül İlaveli Kontrol Ünitesi, Plastik Kabin (30 İstasyona Kadar Arttırılabilir) | IC-600-PL 6-İstasyonlu kontrol ünitesi, iç mekan/dış mekan, plastik kabin | Sulama-Hunter | Hunter I-CORE 6 İstasyonlu Modül İlaveli Kontrol Ünitesi, Plastik Kabin (30 İstasyona Kadar Arttırılabilir) I-Core, Hunter'ın beklentilerinizi karşılayacak yüksek ticari ve üst düzey bireysel uygulamalarına yönelik kontrol ünitesidir. İleri teknoloji debi izleme, sisteme hızlı genel bakış erişimi, fabrika montajlı SmartPort®, altı dil özelliği ve koyu, arkadan aydınlatmalı ekran gibi yenilikçi özelliklerle dopdolu I-Core, yüksek teknolojili sulama projeleri için önerilmektedir. I-Core kullanmak için en büyük neden çok yönlülüğüdür. Plastik kabin versiyonu 6 istasyondan 30 istasyona kadar genişletilebilirken metal kabin versiyonu 42 istasyonu barındırabilir. Bir çift kablolu DUAL® eklenti modülü dahil edilerek istasyon kapasitesi 48 adete kadar çıkarılabilir. Paslanmaz çelik ve ayaklı modelleri de mevcut olup çok çeşitli kasa opsiyonları sağlamaktadır. ROAM veya ROAM XL uzaktan kumanda ya da tasarruf odaklı Solar-Sync® gibi seçenekleriyle I-Core'da olasılıklar nerdeyse sınırsızdır. Uygulama: Ticari İstasyon Sayısı: 6 - 42 Türü: Modüler ÖZELLİKLER İstasyon sayısı: 6 - 42 (DUAL dekoderlerle 48 istasyon) Tip: Modüler Kasa: Dış mekan Bağımsız program sayısı: 4 Her program için başlatma zamanı sayısı: 8 (A, B, C); 16 (D) İstasyon maks. çalışma süresi: 12 saat Garanti süresi: 5 yıl DÖNGÜ VE ISLATMA Bu su-tasarrufu sağlayan özellik, eğimli alanlarda veya suya doymuş topraklarda minimum döngü süresinin haricinde her bir istasyon için saat, dakika veya saniye olarak maksimum döngü süresini belirtmenizi sağlar. Kullanıcı herhangi bir çalışma süresi girebilir, ve kontrol ünitesi otomatik olarak bu süreyi döngülere bölecek ve suyun döngü sürelerinde emilmesini sağlayacaktır. Bu her istasyon veya özel toprak ve saha koşullarında istasyon blokları için de ayarlanabilir. GERÇEK ZAMANLI DEBİ İZLEME Bu özellik, yüksek veya düşük debi durumlarını tespit etmek ve alarmlara otomatik olarak tepki vermesi için debi ölçerin bağlantısına izin verir. Kontrol ünitesi, her sulama bölgesinin tipik debisini öğrenir ve sonrasında otomatik sulama esnasında performansı izler. Hatalı debiler tespit edildiğinde, kontrol ünitesi hatalı istasyonu belirler ve onu kapatır. Alarm parametreleri, kullanıcı tarafından programlanabilir. Debi toplamları, sistemin su kullanımını raporlayabilmesi için kontrol ünitesi hafızasında kayıtlıdır. HIZLI KONTROL (QUICK CHECK™) Quick Check özelliği, bir düğmeye basarak sahadaki kablolama hatalarının hızlıca tespit edilmesini sağlar. Belirli bir istasyon numarasında saha kablolamasında kısa devre algılandığında Quick Check bir ERR (Hata) mesajı görüntüler. İSTASYONLAR ARASI GECİKTİRME Kontrol Ünitesi bir istasyondan diğerine geçerken istasyonlar arasındaki sulama gecikmesi sağlar. Gecikme birkaç saniye (yavaş kapanan vanaların kapanmasına zaman tanımak için) ile çok daha uzun bir süre (basınçlı tankların vb. tekrar dolmasına olanak tanımak için) arasında olabilir. MEVSİM AYARI: I-CORE Bu özellik, bir yüzde ölçeği yoluyla sulama çalışma sürelerinde hızlı ayarlar yapılmasını sağlar. Mevsimin ortasında mevsim ayarını %100 yapın. Hava koşulları daha az su gerektiriyorsa, sulama çalışma sürelerini azaltmak için uygun yüzde değerini (örneğin, %50) girin ve programda her istasyonu ayrı ayrı ayarlamaktan kurtulun. I-Core, su kullanımını azaltmak için Mevsim Ayarını kullanmanın üç farklı yolunu sunar: Genel: Seçilen tüm programlara bir mevsim ayarı değeri sağlar. Aylık: Kullanıcının yılın her ayı için bir mevsim değeri programlamasını sağlar. Bu yalnızca I-Core'da bulunur ve her ayın ilk günü, programlanmış olan mevsim ayarı değerini otomatik olarak değiştirerek çalışır. Solar Sync: I-Core'a bağlandığında, Solar Sync ET sensörü ölçülen yerel hava durumuna bağlı olarak otomatik bir günlük ayar uygular OTOMATİK KISA DEVRE KORUMASI Otomatik kısa devre koruması AC elektrikle çalışan tüm Hunter kontrol ünitelerinde bulunan bir özelliktir. Bu özellik genellikle kablolama sorunlarının neden olduğu elektrik kaçaklarını otomatik olarak algılar. Kısa devre algılanan istasyonlar atlanarak kaçak algılanmayan istasyonlarda sulamanın devam etmesine izin verilir. Yanacak sigorta veya atacak dahili devre kesici bulunmadığından sulama tamamen devre dışı kalmaz. PROGRAMLANABİLİR YAĞMUR GECİKTİRMESİ Programlanabilir Yağmur Geciktirmesi özelliği, kontrol ünitesini kullanıcının belirttiği sayıda gün kadar kapalı durumda tutar ve sonra sistemin otomatik olarak programlanmış sulamaya dönmesini sağlar. Bu, uzun süren yağışlı havalarda sulamayı önler sonra kontrol ünitesinin yanına tekrar gelmeyi gerektirmeden otomatik olarak sulamayı sürdürür. Kontrol ünitesi sulamaya devam etmek için kalan gün süresini görüntüler. SENSÖR PROGRAMLANABİLİRLİĞİ Spesifik bir sensör alarmında, hangi programın tepki olarak durdurulacağını belirtebilme yetisidir. Bu, sensör tarafından etkilenmeyen programların otomatik çalışmalarına devam etmesini sağlar. SULAMA YAPILMAYAN ARALIK Kontrol Ünitesinin otomatik sulamaya izin vermediği, kullanıcı tarafından belirtilen zaman aralıklarıdır. Sulama Yapılmayan Aralık yerel sulama kısıtlamalarına uymak veya yaya trafiğini engellememek için kullanılabilir. Bu ayar yerel bakım için manuel sulama seçeneklerini etkilemez. TEK DOKUNUŞLA MANUEL BAŞLATMA Kullanıcının sağ ok düğmesini basılı tutarak ve sonra uygun istasyona bir çalışma süresi belirleyerek herhangi bir istasyonu el ile başlatmasını veya test etmesini sağlar. TOPLAM ÇALIŞMA SÜRESİ HESAP MAKİNESİ Bu özellik tüm çalışma sürelerini toplayarak programın toplam süresini hesaplar. Bu bilgiler sulamanın günün hangi saatinde biteceğini belirlemek için kullanılabilir. | Elektrik Özellikleri Transformatör girişi: 120/240 VAC, 50/60 Hz Transformatör çıkışı (24 VAC): 1.4 A Çift voltajlı transformatör (120/240 VAC) İstasyon çıkışı (24 VAC): 0,56 A P/MV çıkışı (24 VAC): 0.28 A Eşzamanlı istasyon çalıştırma: 5 vana Pompa/ana vana Sensör girişi sayısı: Plastik: 2; metal: 3 Onaylar CE, UL, cUL, C-tick, FCC Kabin sınıflandırması Metal: IP56 Plastik: IP24 Plastik Duvar Montajı: IP44 | false | false | false
128 | 128.png | Hunter I-CORE İçin ICM-600 6 İstasyonlu Sökülebilir Genişleme Modülü | ICM-600 6 İstasyonlu sökülebilir genişleme modülü | Sulama-Hunter | Hunter I-CORE İçin ICM-600 6 İstasyonlu Sökülebilir Genişleme Modülü I-Core, Hunter'ın beklentilerinizi karşılayacak yüksek ticari ve üst düzey bireysel uygulamalarına yönelik kontrol ünitesidir. İleri teknoloji debi izleme, sisteme hızlı genel bakış erişimi, fabrika montajlı SmartPort®, altı dil özelliği ve koyu, arkadan aydınlatmalı ekran gibi yenilikçi özelliklerle dopdolu I-Core, yüksek teknolojili sulama projeleri için önerilmektedir. I-Core kullanmak için en büyük neden çok yönlülüğüdür. Plastik kabin versiyonu 6 istasyondan 30 istasyona kadar genişletilebilirken metal kabin versiyonu 42 istasyonu barındırabilir. Bir çift kablolu DUAL® eklenti modülü dahil edilerek istasyon kapasitesi 48 adete kadar çıkarılabilir. Paslanmaz çelik ve ayaklı modelleri de mevcut olup çok çeşitli kasa opsiyonları sağlamaktadır. ROAM veya ROAM XL uzaktan kumanda ya da tasarruf odaklı Solar-Sync® gibi seçenekleriyle I-Core'da olasılıklar nerdeyse sınırsızdır. Uygulama: Ticari İstasyon Sayısı: 6 - 42 Türü: Modüler ÖZELLİKLER İstasyon sayısı: 6 - 42 (DUAL dekoderlerle 48 istasyon) Tip: Modüler Kasa: Dış mekan Bağımsız program sayısı: 4 Her program için başlatma zamanı sayısı: 8 (A, B, C); 16 (D) İstasyon maks. çalışma süresi: 12 saat Garanti süresi: 5 yıl DÖNGÜ VE ISLATMA Bu su-tasarrufu sağlayan özellik, eğimli alanlarda veya suya doymuş topraklarda minimum döngü süresinin haricinde her bir istasyon için saat, dakika veya saniye olarak maksimum döngü süresini belirtmenizi sağlar. Kullanıcı herhangi bir çalışma süresi girebilir, ve kontrol ünitesi otomatik olarak bu süreyi döngülere bölecek ve suyun döngü sürelerinde emilmesini sağlayacaktır. Bu her istasyon veya özel toprak ve saha koşullarında istasyon blokları için de ayarlanabilir. GERÇEK ZAMANLI DEBİ İZLEME Bu özellik, yüksek veya düşük debi durumlarını tespit etmek ve alarmlara otomatik olarak tepki vermesi için debi ölçerin bağlantısına izin verir. Kontrol ünitesi, her sulama bölgesinin tipik debisini öğrenir ve sonrasında otomatik sulama esnasında performansı izler. Hatalı debiler tespit edildiğinde, kontrol ünitesi hatalı istasyonu belirler ve onu kapatır. Alarm parametreleri, kullanıcı tarafından programlanabilir. Debi toplamları, sistemin su kullanımını raporlayabilmesi için kontrol ünitesi hafızasında kayıtlıdır. HIZLI KONTROL (QUICK CHECK™) Quick Check özelliği, bir düğmeye basarak sahadaki kablolama hatalarının hızlıca tespit edilmesini sağlar. Belirli bir istasyon numarasında saha kablolamasında kısa devre algılandığında Quick Check bir ERR (Hata) mesajı görüntüler. İSTASYONLAR ARASI GECİKTİRME Kontrol Ünitesi bir istasyondan diğerine geçerken istasyonlar arasındaki sulama gecikmesi sağlar. Gecikme birkaç saniye (yavaş kapanan vanaların kapanmasına zaman tanımak için) ile çok daha uzun bir süre (basınçlı tankların vb. tekrar dolmasına olanak tanımak için) arasında olabilir. MEVSİM AYARI: I-CORE Bu özellik, bir yüzde ölçeği yoluyla sulama çalışma sürelerinde hızlı ayarlar yapılmasını sağlar. Mevsimin ortasında mevsim ayarını %100 yapın. Hava koşulları daha az su gerektiriyorsa, sulama çalışma sürelerini azaltmak için uygun yüzde değerini (örneğin, %50) girin ve programda her istasyonu ayrı ayrı ayarlamaktan kurtulun. I-Core, su kullanımını azaltmak için Mevsim Ayarını kullanmanın üç farklı yolunu sunar: Genel: Seçilen tüm programlara bir mevsim ayarı değeri sağlar. Aylık: Kullanıcının yılın her ayı için bir mevsim değeri programlamasını sağlar. Bu yalnızca I-Core'da bulunur ve her ayın ilk günü, programlanmış olan mevsim ayarı değerini otomatik olarak değiştirerek çalışır. Solar Sync: I-Core'a bağlandığında, Solar Sync ET sensörü ölçülen yerel hava durumuna bağlı olarak otomatik bir günlük ayar uygular OTOMATİK KISA DEVRE KORUMASI Otomatik kısa devre koruması AC elektrikle çalışan tüm Hunter kontrol ünitelerinde bulunan bir özelliktir. Bu özellik genellikle kablolama sorunlarının neden olduğu elektrik kaçaklarını otomatik olarak algılar. Kısa devre algılanan istasyonlar atlanarak kaçak algılanmayan istasyonlarda sulamanın devam etmesine izin verilir. Yanacak sigorta veya atacak dahili devre kesici bulunmadığından sulama tamamen devre dışı kalmaz. PROGRAMLANABİLİR YAĞMUR GECİKTİRMESİ Programlanabilir Yağmur Geciktirmesi özelliği, kontrol ünitesini kullanıcının belirttiği sayıda gün kadar kapalı durumda tutar ve sonra sistemin otomatik olarak programlanmış sulamaya dönmesini sağlar. Bu, uzun süren yağışlı havalarda sulamayı önler sonra kontrol ünitesinin yanına tekrar gelmeyi gerektirmeden otomatik olarak sulamayı sürdürür. Kontrol ünitesi sulamaya devam etmek için kalan gün süresini görüntüler. SENSÖR PROGRAMLANABİLİRLİĞİ Spesifik bir sensör alarmında, hangi programın tepki olarak durdurulacağını belirtebilme yetisidir. Bu, sensör tarafından etkilenmeyen programların otomatik çalışmalarına devam etmesini sağlar. SULAMA YAPILMAYAN ARALIK Kontrol Ünitesinin otomatik sulamaya izin vermediği, kullanıcı tarafından belirtilen zaman aralıklarıdır. Sulama Yapılmayan Aralık yerel sulama kısıtlamalarına uymak veya yaya trafiğini engellememek için kullanılabilir. Bu ayar yerel bakım için manuel sulama seçeneklerini etkilemez. TEK DOKUNUŞLA MANUEL BAŞLATMA Kullanıcının sağ ok düğmesini basılı tutarak ve sonra uygun istasyona bir çalışma süresi belirleyerek herhangi bir istasyonu el ile başlatmasını veya test etmesini sağlar. TOPLAM ÇALIŞMA SÜRESİ HESAP MAKİNESİ Bu özellik tüm çalışma sürelerini toplayarak programın toplam süresini hesaplar. Bu bilgiler sulamanın günün hangi saatinde biteceğini belirlemek için kullanılabilir. | Elektrik Özellikleri Transformatör girişi: 120/240 VAC, 50/60 Hz Transformatör çıkışı (24 VAC): 1.4 A Çift voltajlı transformatör (120/240 VAC) İstasyon çıkışı (24 VAC): 0,56 A P/MV çıkışı (24 VAC): 0.28 A Eşzamanlı istasyon çalıştırma: 5 vana Pompa/ana vana Sensör girişi sayısı: Plastik: 2; metal: 3 Onaylar CE, UL, cUL, C-tick, FCC Kabin sınıflandırması Metal: IP56 Plastik: IP24 Plastik Duvar Montajı: IP44 | false | false | false
129 | 129.png | Hunter DUAL-1 I-CORE Kontrol Ünitelerine Uygun 1 İstasyonlu Dekoder | DUAL-1 I-CORE kontrol ünitelerine uygun 1 istasyonlu dekoder | Sulama-Hunter | Hunter DUAL-1 I-CORE Kontrol Ünitelerine Uygun 1 İstasyonlu Dekoder DUAL, I-Core kontrol ünitesi için Hunter'ın yeni çift kablolu sistemidir. Çift kablo teknolojisinin kolaylığını ve verimliliğini herkese sunmak için tasarlanan DUAL sistemi, tek bir kablo çifti üzerinden 48 bölgeyi yönetebilir ve 7.500 ft (2,3 km) mesafeye kadar çalışabilir. 48 bölgenin tamamı tek bir hat üzerine yerleştirildiği gibi boru kanallarından yararlanmak için birden fazla hata bölünebilir. Yalnızca iki kablo gerektirdiğinden DUAL, benzersiz işçilik, kablo ve para tasarrufu sağlar. I-Core uyumlu olduğundan sistem operatörleri debi izleme, hızlı sisteme genel bakış erişimi, fabrikada takılan SmartPort®, altı dil özelliği ve arka aydınlatmalı ekran gibi özelliklere ve avantajlara her zamanki gibi sahip olurlar. Dual dekoderlerin bir ve iki istasyonlu çeşitleri vardır. Uygun şekilde Dual-1 ve Dual-2 olarak adlandırılan dekoder seçenekleri, tüm I-Core Dual sistemlerinin her türlü kurulumun ihtiyaçlarına göre ayarlanmasını sağlar. Uygulama: Ticari İstasyon Sayısı: 6 - 48 Türü: I Core İçin Üretilmiş Dekoder ÖZELLİKLER Kullanılabilen dekoder istasyon sayıları: 1, 2 Önerilen maks. mesafe, dekoderden solenoide: 2 mm2 (14 AWG) kablo hattı ile 1500 metre DUAL-S harici aşırı akım koruma modülleri Dekodere maks. mesafe, 3,3 mm2 (12 AWG) kablo hattı ile 2300 metre Sahada programlanabilir DUAL dekoder modülü ekranı ve tuş takımı ile programlama özelliği dekoderlerin kontrol ünitesinin programlanmasını kolaylaştırır DUAL dekoderler Hunter ICD-HP ile sahada programlanabilir. Dekoderleri çift kablolu hattan çıkarmak gerekmez Dekoder modülü, dekoderin çalışmasını ve tanı bilgilerini görüntüler Dekoder ve geleneksel kontrol ünitesi ile beraberce 48 istasyonu çalıştırabilir ve böylece mevcut sisteme uyumu kolaylaştırır Tüm DUAL dekoderler ve DUAL-S aşırı akım koruması ile çift kablolu hatta bağlantı için su geçirmez konnektörler ile sağlanır Çift kablolu hat çıkışı sayısı: 3 | Dual Modeli Özellikleri Kullanılabilen dekoder istasyon sayıları: 1, 2 Dual-S harici aşırı akım koruması Dekodere maks. mesafe, 14 AWG tel hattı: 1500 m 312 AWG tel hattı: 2300 m Dekodere olan maksimum mesafe Önerilen maks. mesafe, dekoderden solenoide: 30 m Sahada programlanabilir: Dual dekoder modülü ekranı ve tuş takımı ile programlama özelliği dekoderlerin kontrol ünitesinden programlanmasını kolaylaştırır Dual dekoderler Hunter ICD-HP ile sahada da programlanabilir. Dekoderleri çift kablolu hattan çıkarmak gerekmez Dekoder modülü dekoderin çalışmasını ve tanı bilgilerini (miliamper olarak çekilen akım dahil) görüntüler Dekoder ve geleneksel kontrol ünitesi ile beraberce 48 istasyonu çalıştırabilir ve böylece mevcut tesisata uyumu kolaylaştırır Tüm Dual dekoderler ve DUAL-S aşırı akım koruması modülleri çift kablolu hatta bağlantı için su geçirmez konnektörler ile tedarik edilir. (Dual-S harici aşırı akım koruması minimum her 12. dekodere veya 1000 ft/300 m mesafede ekleyin) Çift kablolu hat sayısı: 3 Onaylar CE, UL, C-UL, C-tick, FCC | false | false | false
130 | 130.png | Hunter DUAL-2 I-CORE Kontrol Ünitelerine Uygun 2 İstasyon Dekoder | DUAL-2 I-CORE kontrol ünitelerine uygun 2 istasyonlu dekoder | Sulama-Hunter | Hunter DUAL-2 I-CORE Kontrol Ünitelerine Uygun 2 İstasyon Dekoder DUAL, I-Core kontrol ünitesi için Hunter'ın yeni çift kablolu sistemidir. Çift kablo teknolojisinin kolaylığını ve verimliliğini herkese sunmak için tasarlanan DUAL sistemi, tek bir kablo çifti üzerinden 48 bölgeyi yönetebilir ve 7.500 ft (2,3 km) mesafeye kadar çalışabilir. 48 bölgenin tamamı tek bir hat üzerine yerleştirildiği gibi boru kanallarından yararlanmak için birden fazla hata bölünebilir. Yalnızca iki kablo gerektirdiğinden DUAL, benzersiz işçilik, kablo ve para tasarrufu sağlar. I-Core uyumlu olduğundan sistem operatörleri debi izleme, hızlı sisteme genel bakış erişimi, fabrikada takılan SmartPort®, altı dil özelliği ve arka aydınlatmalı ekran gibi özelliklere ve avantajlara her zamanki gibi sahip olurlar. Dual dekoderlerin bir ve iki istasyonlu çeşitleri vardır. Uygun şekilde Dual-1 ve Dual-2 olarak adlandırılan dekoder seçenekleri, tüm I-Core Dual sistemlerinin her türlü kurulumun ihtiyaçlarına göre ayarlanmasını sağlar. Uygulama: Ticari İstasyon Sayısı: 6 - 48 Türü: I Core İçin Üretilmiş Dekoder ÖZELLİKLER Kullanılabilen dekoder istasyon sayıları: 1, 2 Önerilen maks. mesafe, dekoderden solenoide: 2 mm2 (14 AWG) kablo hattı ile 1500 metre DUAL-S harici aşırı akım koruma modülleri Dekodere maks. mesafe, 3,3 mm2 (12 AWG) kablo hattı ile 2300 metre Sahada programlanabilir DUAL dekoder modülü ekranı ve tuş takımı ile programlama özelliği dekoderlerin kontrol ünitesinin programlanmasını kolaylaştırır DUAL dekoderler Hunter ICD-HP ile sahada programlanabilir. Dekoderleri çift kablolu hattan çıkarmak gerekmez Dekoder modülü, dekoderin çalışmasını ve tanı bilgilerini görüntüler Dekoder ve geleneksel kontrol ünitesi ile beraberce 48 istasyonu çalıştırabilir ve böylece mevcut sisteme uyumu kolaylaştırır Tüm DUAL dekoderler ve DUAL-S aşırı akım koruması ile çift kablolu hatta bağlantı için su geçirmez konnektörler ile sağlanır Çift kablolu hat çıkışı sayısı: 3 | Dual Modeli Özellikleri Kullanılabilen dekoder istasyon sayıları: 1, 2 Dual-S harici aşırı akım koruması Dekodere maks. mesafe, 14 AWG tel hattı: 1500 m 312 AWG tel hattı: 2300 m Dekodere olan maksimum mesafe Önerilen maks. mesafe, dekoderden solenoide: 30 m Sahada programlanabilir: Dual dekoder modülü ekranı ve tuş takımı ile programlama özelliği dekoderlerin kontrol ünitesinden programlanmasını kolaylaştırır Dual dekoderler Hunter ICD-HP ile sahada da programlanabilir. Dekoderleri çift kablolu hattan çıkarmak gerekmez Dekoder modülü dekoderin çalışmasını ve tanı bilgilerini (miliamper olarak çekilen akım dahil) görüntüler Dekoder ve geleneksel kontrol ünitesi ile beraberce 48 istasyonu çalıştırabilir ve böylece mevcut tesisata uyumu kolaylaştırır Tüm Dual dekoderler ve DUAL-S aşırı akım koruması modülleri çift kablolu hatta bağlantı için su geçirmez konnektörler ile tedarik edilir. (Dual-S harici aşırı akım koruması minimum her 12. dekodere veya 1000 ft/300 m mesafede ekleyin) Çift kablolu hat sayısı: 3 Onaylar CE, UL, C-UL, C-tick, FCC | false | false | false
131 | 131.png | Hunter DUAL-S I-CORE Kontrol Ünitelerine Uygun Topraklama Modülü | DUAL-S I-CORE kontrol ünitelerine uygun topraklama modülü | Sulama-Hunter | Hunter DUAL-S I-CORE Kontrol Ünitelerine Uygun Topraklama Modülü DUAL, I-Core kontrol ünitesi için Hunter'ın yeni çift kablolu sistemidir. Çift kablo teknolojisinin kolaylığını ve verimliliğini herkese sunmak için tasarlanan DUAL sistemi, tek bir kablo çifti üzerinden 48 bölgeyi yönetebilir ve 7.500 ft (2,3 km) mesafeye kadar çalışabilir. 48 bölgenin tamamı tek bir hat üzerine yerleştirildiği gibi boru kanallarından yararlanmak için birden fazla hata bölünebilir. Yalnızca iki kablo gerektirdiğinden DUAL, benzersiz işçilik, kablo ve para tasarrufu sağlar. I-Core uyumlu olduğundan sistem operatörleri debi izleme, hızlı sisteme genel bakış erişimi, fabrikada takılan SmartPort®, altı dil özelliği ve arka aydınlatmalı ekran gibi özelliklere ve avantajlara her zamanki gibi sahip olurlar. Dual dekoderlerin bir ve iki istasyonlu çeşitleri vardır. Uygun şekilde Dual-1 ve Dual-2 olarak adlandırılan dekoder seçenekleri, tüm I-Core Dual sistemlerinin her türlü kurulumun ihtiyaçlarına göre ayarlanmasını sağlar. Uygulama: Ticari İstasyon Sayısı: 6 - 48 Türü: I Core İçin Üretilmiş Dekoder ÖZELLİKLER Kullanılabilen dekoder istasyon sayıları: 1, 2 Önerilen maks. mesafe, dekoderden solenoide: 2 mm2 (14 AWG) kablo hattı ile 1500 metre DUAL-S harici aşırı akım koruma modülleri Dekodere maks. mesafe, 3,3 mm2 (12 AWG) kablo hattı ile 2300 metre Sahada programlanabilir DUAL dekoder modülü ekranı ve tuş takımı ile programlama özelliği dekoderlerin kontrol ünitesinin programlanmasını kolaylaştırır DUAL dekoderler Hunter ICD-HP ile sahada programlanabilir. Dekoderleri çift kablolu hattan çıkarmak gerekmez Dekoder modülü, dekoderin çalışmasını ve tanı bilgilerini görüntüler Dekoder ve geleneksel kontrol ünitesi ile beraberce 48 istasyonu çalıştırabilir ve böylece mevcut sisteme uyumu kolaylaştırır Tüm DUAL dekoderler ve DUAL-S aşırı akım koruması ile çift kablolu hatta bağlantı için su geçirmez konnektörler ile sağlanır Çift kablolu hat çıkışı sayısı: 3 | Dual Modeli Özellikleri Kullanılabilen dekoder istasyon sayıları: 1, 2 Dual-S harici aşırı akım koruması Dekodere maks. mesafe, 14 AWG tel hattı: 1500 m 312 AWG tel hattı: 2300 m Dekodere olan maksimum mesafe Önerilen maks. mesafe, dekoderden solenoide: 30 m Sahada programlanabilir: Dual dekoder modülü ekranı ve tuş takımı ile programlama özelliği dekoderlerin kontrol ünitesinden programlanmasını kolaylaştırır Dual dekoderler Hunter ICD-HP ile sahada da programlanabilir. Dekoderleri çift kablolu hattan çıkarmak gerekmez Dekoder modülü dekoderin çalışmasını ve tanı bilgilerini (miliamper olarak çekilen akım dahil) görüntüler Dekoder ve geleneksel kontrol ünitesi ile beraberce 48 istasyonu çalıştırabilir ve böylece mevcut tesisata uyumu kolaylaştırır Tüm Dual dekoderler ve DUAL-S aşırı akım koruması modülleri çift kablolu hatta bağlantı için su geçirmez konnektörler ile tedarik edilir. (Dual-S harici aşırı akım koruması minimum her 12. dekodere veya 1000 ft/300 m mesafede ekleyin) Çift kablolu hat sayısı: 3 Onaylar CE, UL, C-UL, C-tick, FCC | false | false | false
132 | 132.png | Hunter I-CORE Kontrol Ünitesi İçin 48 İstasyon Dekoder Modülü | DUAL48M I-CORE kontrol üniteleri için 48 istasyonlu dekoder çıkış modülü | Sulama-Hunter | Hunter I-CORE Kontrol Ünitesi İçin 48 İstasyon Dekoder Modülü DUAL, I-Core kontrol ünitesi için Hunter'ın yeni çift kablolu sistemidir. Çift kablo teknolojisinin kolaylığını ve verimliliğini herkese sunmak için tasarlanan DUAL sistemi, tek bir kablo çifti üzerinden 48 bölgeyi yönetebilir ve 7.500 ft (2,3 km) mesafeye kadar çalışabilir. 48 bölgenin tamamı tek bir hat üzerine yerleştirildiği gibi boru kanallarından yararlanmak için birden fazla hata bölünebilir. Yalnızca iki kablo gerektirdiğinden DUAL, benzersiz işçilik, kablo ve para tasarrufu sağlar. I-Core uyumlu olduğundan sistem operatörleri debi izleme, hızlı sisteme genel bakış erişimi, fabrikada takılan SmartPort®, altı dil özelliği ve arka aydınlatmalı ekran gibi özelliklere ve avantajlara her zamanki gibi sahip olurlar. Dual dekoderlerin bir ve iki istasyonlu çeşitleri vardır. Uygun şekilde Dual-1 ve Dual-2 olarak adlandırılan dekoder seçenekleri, tüm I-Core Dual sistemlerinin her türlü kurulumun ihtiyaçlarına göre ayarlanmasını sağlar. Uygulama: Ticari İstasyon Sayısı: 6 - 48 Türü: I Core İçin Üretilmiş Dekoder ÖZELLİKLER Kullanılabilen dekoder istasyon sayıları: 1, 2 Önerilen maks. mesafe, dekoderden solenoide: 2 mm2 (14 AWG) kablo hattı ile 1500 metre DUAL-S harici aşırı akım koruma modülleri Dekodere maks. mesafe, 3,3 mm2 (12 AWG) kablo hattı ile 2300 metre Sahada programlanabilir DUAL dekoder modülü ekranı ve tuş takımı ile programlama özelliği dekoderlerin kontrol ünitesinin programlanmasını kolaylaştırır DUAL dekoderler Hunter ICD-HP ile sahada programlanabilir. Dekoderleri çift kablolu hattan çıkarmak gerekmez Dekoder modülü, dekoderin çalışmasını ve tanı bilgilerini görüntüler Dekoder ve geleneksel kontrol ünitesi ile beraberce 48 istasyonu çalıştırabilir ve böylece mevcut sisteme uyumu kolaylaştırır Tüm DUAL dekoderler ve DUAL-S aşırı akım koruması ile çift kablolu hatta bağlantı için su geçirmez konnektörler ile sağlanır Çift kablolu hat çıkışı sayısı: 3 | Dual Modeli Özellikleri Kullanılabilen dekoder istasyon sayıları: 1, 2 Dual-S harici aşırı akım koruması Dekodere maks. mesafe, 14 AWG tel hattı: 1500 m 312 AWG tel hattı: 2300 m Dekodere olan maksimum mesafe Önerilen maks. mesafe, dekoderden solenoide: 30 m Sahada programlanabilir: Dual dekoder modülü ekranı ve tuş takımı ile programlama özelliği dekoderlerin kontrol ünitesinden programlanmasını kolaylaştırır Dual dekoderler Hunter ICD-HP ile sahada da programlanabilir. Dekoderleri çift kablolu hattan çıkarmak gerekmez Dekoder modülü dekoderin çalışmasını ve tanı bilgilerini (miliamper olarak çekilen akım dahil) görüntüler Dekoder ve geleneksel kontrol ünitesi ile beraberce 48 istasyonu çalıştırabilir ve böylece mevcut tesisata uyumu kolaylaştırır Tüm Dual dekoderler ve DUAL-S aşırı akım koruması modülleri çift kablolu hatta bağlantı için su geçirmez konnektörler ile tedarik edilir. (Dual-S harici aşırı akım koruması minimum her 12. dekodere veya 1000 ft/300 m mesafede ekleyin) Çift kablolu hat sayısı: 3 Onaylar CE, UL, C-UL, C-tick, FCC | false | false | false
133 | 133.png | Hunter Dc 9 Volt Latching Solenoid Bobin | 458200 DC 9 V Latching solenoid | Sulama-Hunter | Hunter Dc 9 Volt Latching Solenoid Bobin Uzak yerler, elektrik olmayan alanlar veya damlama bölgelerinin özel ihtiyaçları için, Hunter Node akıllı, güvenilir bir çözümdür. Node, hızlı ve kolay bir şekilde vida, matkap veya ek kablo gibi ekstra bir malzeme gerekmeden bir vananın solenoidine takılır. Ünitenin sağlam yapısı ve su geçirmez dış koruması vana kutusunun zorlu ortamına dayanmasını sağlar. Node bir veya iki 9V pil ile çalışır ve mevsim boyunca standart ve uzun süreli güç sağlar. Olağanüstü güvenilirliğinin yanında Node, kolay programlanabilir bir LCD ekrana sahiptir. Bir Ana Vanaya kumanda edebilirken, 3 programa ve program başına 4 başlangıç zamanına sahip standart Hunter kontrol ünitesi programlarını kullanır. Programlama seçenekleri ve sağlamlığı Node'u, pil gücüyle çalışabilen tek parça ve güçlü bir sulama kontrol ünitesi yapmaktadır. Uygulama: Bireysel/Ticari İstasyon Sayısı: 1, 2, 4, 6 Türü: Pille Çalışan, Sabit ÖZELLİKLER Pille çalışır İstasyon sayısı: 1, 2, 4, 6 Tip: Sabit Kasa: Dış mekan Bağımsız program sayısı: 3 Her program için başlatma zamanı sayısı: 4 İstasyon maks. çalışma süresi: 6 saat Bir veya daha uzun pil ömrü için iki adet 9 volt pil kullanır Ana Vanayı çalıştırma (2, 4, 6 istasyon modellerinde bulunur) Güneş Paneli Kiti SPNODE pil gereksinimini ortadan kaldırır ve bakım gerekmeden çalışmasını sağlar Programlanabilir Kapanış Manuel Döngü Solenoid kablosu uzunluğu en fazla 30 m (18 AWG) Garanti süresi: 2 yıl KÜRESEL MEVSİMSEL AYARLAMA Bu özellik yüzdesel oran ile sulama sürelerinin hızlı şekilde ayarlanmasına izin verir. Pik sezon sırasında mevsimsel ayarlama değerini %100 olarak ayarlayınız. Eğer mevsim koşulları daha az suya ihtiyaç duyarsa, program içindeki her bir istasyonu tek tek ayarlamaya gereksinim duymadan sulama sürelerini azaltmak için uygun yüzde değerini (örneğin %50) giriniz. PİL ÖMRÜ GÖSTERGESİ Tüm ünitelerde, kullanıcıların pil değiştirme zamanını doğru olarak planlamaları için kalan pil ömrü açık şekilde gösterilir. SENSÖR UYUMLULUĞU Gelişmiş verimlilik sağlamak için Node, sabit bağlanmış Hunter Clik sensörleri ve diğer mikro anahtar tipi hava sensörleriyle uyumludur. SOLAR PANEL KİT İLE UYUMLU Node control ünitesinin opsiyonel Solar Panel Kiti (SPNODE) pil gereksinimini ortadan kaldırır ve güneş enerjisi donanımı ile bakım gerektirmeyen kullanım sağlar. Bağlandıktan sonra, Solar Panel kontrol ünitesinin %100 gücünü sağlar ve alkalin pillerin kullanımına gerek kalmaz. Bu çevre dostu ?ekolojik-innovatif? ürün, kontrol ünitesinin bakım gerektirmeden çalışmasına izin verir. SU GEÇİRMEZ GÖVDE (WVC) Dayanıklı dış muhafazası tamamen suya daldığında bile 3,6 metreye kadar suya dayanıklıdır (IP68 onaylı). | ELEKTRİK ÖZELLİKLERİ Sensör girişi sayısı: 1 Güç kaynağı: 9 volt pil Yalnızca DC latching solenoidle çalışır (P/N 458200) Çalışma sıcaklığı: -18º C ila 66º C İSTEĞE BAĞLI DC latching solenoidler (P/N 458200) Güneş Paneli Kiti SPNODE pil gereksinimini ortadan kaldırır ve bakım gerekmeden çalışmasını sağlar ONAYLAR IP68, CE | false | false | false
134 | 134.png | Hunter NODE 200 2 İstasyonlu Pilli Kontrol Ünitesi(DC Bobin Hariç) | NODE-200 2 İstasyonlu kontrol ünitesi (DC latching solenoid ayrıca sipariş edilmelidir) | Sulama-Hunter | Hunter NODE 200 2 İstasyonlu Pilli Kontrol Ünitesi(DC Bobin Hariç) Uzak yerler, elektrik olmayan alanlar veya damlama bölgelerinin özel ihtiyaçları için, Hunter Node akıllı, güvenilir bir çözümdür. Node, hızlı ve kolay bir şekilde vida, matkap veya ek kablo gibi ekstra bir malzeme gerekmeden bir vananın solenoidine takılır. Ünitenin sağlam yapısı ve su geçirmez dış koruması vana kutusunun zorlu ortamına dayanmasını sağlar. Node bir veya iki 9V pil ile çalışır ve mevsim boyunca standart ve uzun süreli güç sağlar. Olağanüstü güvenilirliğinin yanında Node, kolay programlanabilir bir LCD ekrana sahiptir. Bir Ana Vanaya kumanda edebilirken, 3 programa ve program başına 4 başlangıç zamanına sahip standart Hunter kontrol ünitesi programlarını kullanır. Programlama seçenekleri ve sağlamlığı Node'u, pil gücüyle çalışabilen tek parça ve güçlü bir sulama kontrol ünitesi yapmaktadır. Uygulama: Bireysel/Ticari İstasyon Sayısı: 1, 2, 4, 6 Türü: Pille Çalışan, Sabit ÖZELLİKLER Pille çalışır İstasyon sayısı: 1, 2, 4, 6 Tip: Sabit Kasa: Dış mekan Bağımsız program sayısı: 3 Her program için başlatma zamanı sayısı: 4 İstasyon maks. çalışma süresi: 6 saat Bir veya daha uzun pil ömrü için iki adet 9 volt pil kullanır Ana Vanayı çalıştırma (2, 4, 6 istasyon modellerinde bulunur) Güneş Paneli Kiti SPNODE pil gereksinimini ortadan kaldırır ve bakım gerekmeden çalışmasını sağlar Programlanabilir Kapanış Manuel Döngü Solenoid kablosu uzunluğu en fazla 30 m (18 AWG) Garanti süresi: 2 yıl KÜRESEL MEVSİMSEL AYARLAMA Bu özellik yüzdesel oran ile sulama sürelerinin hızlı şekilde ayarlanmasına izin verir. Pik sezon sırasında mevsimsel ayarlama değerini %100 olarak ayarlayınız. Eğer mevsim koşulları daha az suya ihtiyaç duyarsa, program içindeki her bir istasyonu tek tek ayarlamaya gereksinim duymadan sulama sürelerini azaltmak için uygun yüzde değerini (örneğin %50) giriniz. PİL ÖMRÜ GÖSTERGESİ Tüm ünitelerde, kullanıcıların pil değiştirme zamanını doğru olarak planlamaları için kalan pil ömrü açık şekilde gösterilir. SENSÖR UYUMLULUĞU Gelişmiş verimlilik sağlamak için Node, sabit bağlanmış Hunter Clik sensörleri ve diğer mikro anahtar tipi hava sensörleriyle uyumludur. SOLAR PANEL KİT İLE UYUMLU Node control ünitesinin opsiyonel Solar Panel Kiti (SPNODE) pil gereksinimini ortadan kaldırır ve güneş enerjisi donanımı ile bakım gerektirmeyen kullanım sağlar. Bağlandıktan sonra, Solar Panel kontrol ünitesinin %100 gücünü sağlar ve alkalin pillerin kullanımına gerek kalmaz. Bu çevre dostu ?ekolojik-innovatif? ürün, kontrol ünitesinin bakım gerektirmeden çalışmasına izin verir. SU GEÇİRMEZ GÖVDE (WVC) Dayanıklı dış muhafazası tamamen suya daldığında bile 3,6 metreye kadar suya dayanıklıdır (IP68 onaylı). | ELEKTRİK ÖZELLİKLERİ Sensör girişi sayısı: 1 Güç kaynağı: 9 volt pil Yalnızca DC latching solenoidle çalışır (P/N 458200) Çalışma sıcaklığı: -18º C ila 66º C İSTEĞE BAĞLI DC latching solenoidler (P/N 458200) Güneş Paneli Kiti SPNODE pil gereksinimini ortadan kaldırır ve bakım gerekmeden çalışmasını sağlar ONAYLAR IP68, CE | false | false | false
135 | 135.png | Hunter NODE400 4 İstasyonlu Pilli Kontrol Ünitesi(DC Bobin Hariç) | NODE-400 4 İstasyonlu kontrol ünitesi (DC latching solenoid ayrıca sipariş edilmelidir) | Sulama-Hunter | Hunter NODE400 4 İstasyonlu Pilli Kontrol Ünitesi(DC Bobin Hariç) Uzak yerler, elektrik olmayan alanlar veya damlama bölgelerinin özel ihtiyaçları için, Hunter Node akıllı, güvenilir bir çözümdür. Node, hızlı ve kolay bir şekilde vida, matkap veya ek kablo gibi ekstra bir malzeme gerekmeden bir vananın solenoidine takılır. Ünitenin sağlam yapısı ve su geçirmez dış koruması vana kutusunun zorlu ortamına dayanmasını sağlar. Node bir veya iki 9V pil ile çalışır ve mevsim boyunca standart ve uzun süreli güç sağlar. Olağanüstü güvenilirliğinin yanında Node, kolay programlanabilir bir LCD ekrana sahiptir. Bir Ana Vanaya kumanda edebilirken, 3 programa ve program başına 4 başlangıç zamanına sahip standart Hunter kontrol ünitesi programlarını kullanır. Programlama seçenekleri ve sağlamlığı Node'u, pil gücüyle çalışabilen tek parça ve güçlü bir sulama kontrol ünitesi yapmaktadır. Uygulama: Bireysel/Ticari İstasyon Sayısı: 1, 2, 4, 6 Türü: Pille Çalışan, Sabit ÖZELLİKLER Pille çalışır İstasyon sayısı: 1, 2, 4, 6 Tip: Sabit Kasa: Dış mekan Bağımsız program sayısı: 3 Her program için başlatma zamanı sayısı: 4 İstasyon maks. çalışma süresi: 6 saat Bir veya daha uzun pil ömrü için iki adet 9 volt pil kullanır Ana Vanayı çalıştırma (2, 4, 6 istasyon modellerinde bulunur) Güneş Paneli Kiti SPNODE pil gereksinimini ortadan kaldırır ve bakım gerekmeden çalışmasını sağlar Programlanabilir Kapanış Manuel Döngü Solenoid kablosu uzunluğu en fazla 30 m (18 AWG) Garanti süresi: 2 yıl KÜRESEL MEVSİMSEL AYARLAMA Bu özellik yüzdesel oran ile sulama sürelerinin hızlı şekilde ayarlanmasına izin verir. Pik sezon sırasında mevsimsel ayarlama değerini %100 olarak ayarlayınız. Eğer mevsim koşulları daha az suya ihtiyaç duyarsa, program içindeki her bir istasyonu tek tek ayarlamaya gereksinim duymadan sulama sürelerini azaltmak için uygun yüzde değerini (örneğin %50) giriniz. PİL ÖMRÜ GÖSTERGESİ Tüm ünitelerde, kullanıcıların pil değiştirme zamanını doğru olarak planlamaları için kalan pil ömrü açık şekilde gösterilir. SENSÖR UYUMLULUĞU Gelişmiş verimlilik sağlamak için Node, sabit bağlanmış Hunter Clik sensörleri ve diğer mikro anahtar tipi hava sensörleriyle uyumludur. SOLAR PANEL KİT İLE UYUMLU Node control ünitesinin opsiyonel Solar Panel Kiti (SPNODE) pil gereksinimini ortadan kaldırır ve güneş enerjisi donanımı ile bakım gerektirmeyen kullanım sağlar. Bağlandıktan sonra, Solar Panel kontrol ünitesinin %100 gücünü sağlar ve alkalin pillerin kullanımına gerek kalmaz. Bu çevre dostu ?ekolojik-innovatif? ürün, kontrol ünitesinin bakım gerektirmeden çalışmasına izin verir. SU GEÇİRMEZ GÖVDE (WVC) Dayanıklı dış muhafazası tamamen suya daldığında bile 3,6 metreye kadar suya dayanıklıdır (IP68 onaylı). | ELEKTRİK ÖZELLİKLERİ Sensör girişi sayısı: 1 Güç kaynağı: 9 volt pil Yalnızca DC latching solenoidle çalışır (P/N 458200) Çalışma sıcaklığı: -18º C ila 66º C İSTEĞE BAĞLI DC latching solenoidler (P/N 458200) Güneş Paneli Kiti SPNODE pil gereksinimini ortadan kaldırır ve bakım gerekmeden çalışmasını sağlar ONAYLAR IP68, CE | false | false | false
136 | 136.png | A2C-1200-P 12 İstasyonlu ACC2 Modül İlaveli Kontrol Ünitesi Plastik Kabin(12-54 İSTASYONA KADAR ARTTIRILABİLİR) | A2C-1200-P 12 istasyonlu ana kontrol ünitesi, 54 istasyona genişletilebilir, plastik dış mekan duvara montaj | Sulama-Hunter | A2C-1200-P 12 İstasyonlu ACC2 Modül İlaveli Kontrol Ünitesi Plastik Kabin(12-54 İSTASYONA KADAR ARTTIRILABİLİR) Güçlü. Akıllı. Esnek. Hunter'ın yeni ACC2 kontrol ünitesi geniş çaplı ticari projelerin ihtiyaçlarını karşılamak için gelişmiş su yönetimi sağlar. Özünde, ACC2'nin, aynı anda 14 vanaya kadar güvenli bir şekilde çalıştırabilmesine imkan sağlayan ve böylece geniş sulama programlarına maksimum düzeyde verimlilik sağlayan güçlü transformatörü vardır. ACC2,12'den 54 istasyona, 6 debi ölçer girişine ve 6 pompa/ana vana çıkışına kadar, her tür ticari proje için ayarlanabilir. Kolay okunabilir arkadan aydınlatmalı renkli ekranı ve tersine çevrilebilir arayüzü, program ayarlarını ve tanılarını hızlı ve etkili hale getirir. ACC2'nin, aynı anda 6 debi bölgesindeki debiyi kayıt altına alabilme yeteneğine sahip fabrika montajlı zekası vardır. Sistemi kırık, sızıntı ve elektriksel hatalarla ilgili olarak sürekli kontrol eder, sıkıntı çıkması durumunda da sulamayı durdurur ve sıkıntının kaynağını gösterir. +VMÜ ACC2, 32 bağımsız program, 10 başlangıç zamanı ve programları üst ütse bindirme veya sıra ile çalıştırma ve debi yönetim konfigürasyonları çeşitliliği ile ileri düzeyde esneklik sağlar. Yenilikçi Koşullu Cevap özellikleri, önceden programlanmış hareketleri otomatik olarak almak için sensör giriş ve diğer koşulları kullanır. Opsiyonel dış alarm çıkışları, bakım personelini alarm durumlarında haberdar eder, mevcut Wi-Fi modülü de neredeyse her türlü mobil cihazla çalışır. ACC2 ile, geniş projeler için maksimum kapasite ile en gelişmiş ticari kontrol ünitelerine sahip olursunuz. İstasyon Sayısı: 12'den 54'e Türü: Modüler ÖZELLİKLER İstasyon sayısı: 12’den 54’e Tür: Modüler Gövde: Dış mekan, metal, paslanmaz çelik, ve plastic ayaklı Bağımsız program: 32 Program başına başlangıç zamanı: 10 İstasyonun maksimum çalışma süresi: 12 saat Dahili Solar Sync® SmartPort® ile önceden kablolanmış Dahili SD kart okuyucu Renkli arkadan aydınlatmalı ekran, çevrilebilir arayüz 8 istasyon blok programlama grupları Garanti süresi: 5 yıl DEBİ PROGRAMLAMA / DEBİ BÜTÇELEME ACC2, aynı anda 6 debi bölgesinin istasyonlarını programlayabilecek dahili zekaya sahiptir. Kırık, sızıntı ve elektriksel hataları tespit etmek için sistemi sürekli olarak izler, problem oluşması durumunda da sulamayı durdurur ve problemin kaynağını belirtir. Su seviyesi düştüğünde su kaynağını değiştirmek veya toprak nemi düşük olduğunda program başlatmak gibi ve diğer özel uygulamalar ile spesifik aksiyonlar aracılığıyla sensör girişine cevap verebilir. DÖNGÜ VE ISLATMA Bu su-tasarrufu sağlayan özellik, eğimli alanlarda veya suya doymuş topraklarda minimum döngü süresinin haricinde her bir istasyon için saat, dakika veya saniye olarak maksimum döngü süresini belirtmenizi sağlar. Kullanıcı herhangi bir çalışma süresi girebilir, ve kontrol ünitesi otomatik olarak bu süreyi döngülere bölecek ve suyun döngü sürelerinde emilmesini sağlayacaktır. Bu her istasyon veya özel toprak ve saha koşullarında istasyon blokları için de ayarlanabilir. EASY RETRIEVE™ (KOLAY YENİLENEBİLİR) HAFIZA Tüm kontrol ünitesi programlamasını hafızaya alan ve kurulum bilgisini hafızada tutan manüel yedekleme imkanı. Bu kayıtlı sulama programının herhangi bir zamanda geri getirmeye yarar. Karışıklık sonrasında veya yeni sezon başladığında, kontrol ünitesinin ilk ayarlarına geri döndürülmesi için kullanılır. GERÇEK ZAMANLI DEBİ İZLEME Bu özellik, yüksek veya düşük debi durumlarını tespit etmek ve alarmlara otomatik olarak tepki vermesi için debi ölçerin bağlantısına izin verir. Kontrol ünitesi, her sulama bölgesinin tipik debisini öğrenir ve sonrasında otomatik sulama esnasında performansı izler. Hatalı debiler tespit edildiğinde, kontrol ünitesi hatalı istasyonu belirler ve onu kapatır. Alarm parametreleri, kullanıcı tarafından programlanabilir. Debi toplamları, sistemin su kullanımını raporlayabilmesi için kontrol ünitesi hafızasında kayıtlıdır. İSTASYONLAR ARASI GECİKME Kontrol ünitesi bir istasyondan diğer istasyona ilerlerken, istasyonlar arasında gecikme programlayabilirler. Bu gecikme, kullanıcı taleplerini baz alarak, birkaç saniyeden (kapanma süresine ek olarak yavaş-kapanmaya izin verir) çok daha uzun bir süreye (basınç tanklarının tekrar şarj olmasına zaman tanımak için) olabilir. KOŞULLU TEPKİ Yenilikçi Koşullu Tepki özelliği, önceden programlanmış koşulları otomatik olarak devreye almak için, sensör girişini ve diğer koşulları kullanır. Tüm yeni özelliklerle donatılmış koşullu tepki ile sensör seviyelerini baz alarak programlanmış sulama esnasında bir su kaynağından diğerine geçebilir, sensörden gelen bilgilere göre otomatik olarak özel programlar başlatabilir, veya ihtiyacınız doğrultusunda farklı tepkiler oluşturabilirsiniz. KULLANICI YÖNETİMİ İLE ŞİFRE KORUMASI Her kişiye tanımlanmış bireysel PIN kodu ile birçok kullanıcı kimliği ve iki seviyeli erişim yaratın. Ekip seviyesi erişimi manüel operasyonları ve programlamayı izleme yetisi sunar. Yönetici seviyesi erişimi programların değiştirilmesini ve diğer ayarları yapar. Kullanıcı Yönetimi etkinleştirildiğinde, işlem yapacak kişinin kontrol ünitesini kullanmadan önce şifresini girmesi gerekecektir. Kontrol ünitesi kayıtlarında, kullanıcı girişlerini de izleyebilirsiniz. MAİNSAFE™ SU KAYNAĞI KORUMASI MainSafe™, debi bölgesi seviyesi üzerinde, su kaynağı için ilave bir seviye ve anahat korumasıdır. Özel atanmış debi sensörü ve ana vana kullanılarak, MainSafe? ayarları uzun anahat borularını koruyabilir, manüel sulama için özel hatlara imkan verir ve birçok debi bölgesi için aylık kullanım bütçelerini izler. SENSÖR PROGRAMLANABİLİRLİĞİ Spesifik bir sensör alarmında, hangi programın tepki olarak durdurulacağını belirtebilme yetisidir. Bu, sensör tarafından etkilenmeyen programların otomatik çalışmalarına devam etmesini sağlar. TAKVİMDE TARİHLE, KAPALI GÜNLER ACC2, kullanıcıların bir yıl önceden Takvimde Kapalı Günleri belirlemesine izin verin. Sulama Günleri ayarlarına bakmaksızın, tüm kontrol ünitesinin çalışmasını istemediğiniz günlerin listesini yaratın. | ELEKTRİK ÖZELLİKLERİ Transformatör girişi: 120/230 VAC Güç kullanımı: 120 VAC, Beklemede: 0,17 A, Tipik (6 solenoid): 0,33 A, Maksimum: 1,02 A 230 VAC, Beklemede: 0,15 A, Tipik (6 solenoid): 0,26 A, Maksimum: 0,62 A Transformatör çıkışı: 4,0 A İstasyon çıkışı: 0,800 A’ya kadar P/MV çıkışı: 3, 6’ya genişletilebilir, 0,800 A Sensör girişleri: 3 Clik, 3 Debi (6’ya genişletilebilir), 1 Solar Sync ONAYLAR CE, UL, c-UL, RCM, FCC Çelik: IP44 Plastik ayaklı: IP24 TÜM PASLANMAZ ÇELİK MODELLERİ Amerika üretimli, Tür 316 Paslanmaz Çelik 1,45 mm kalınlıkta çelik Korozyona karşı dayanıklılık için pasivasyonu yapılmıştır | false | false | false
137 | 137.png | A2C-WIFI DAHİLİ WİFİ ModülÜ | A2C-WIFI Dahili Wi-Fi modülü | Sulama-Hunter | A2C-WIFI DAHİLİ WİFİ ModülÜ Güçlü. Akıllı. Esnek. Hunter'ın yeni ACC2 kontrol ünitesi geniş çaplı ticari projelerin ihtiyaçlarını karşılamak için gelişmiş su yönetimi sağlar. Özünde, ACC2'nin, aynı anda 14 vanaya kadar güvenli bir şekilde çalıştırabilmesine imkan sağlayan ve böylece geniş sulama programlarına maksimum düzeyde verimlilik sağlayan güçlü transformatörü vardır. ACC2,12'den 54 istasyona, 6 debi ölçer girişine ve 6 pompa/ana vana çıkışına kadar, her tür ticari proje için ayarlanabilir. Kolay okunabilir arkadan aydınlatmalı renkli ekranı ve tersine çevrilebilir arayüzü, program ayarlarını ve tanılarını hızlı ve etkili hale getirir. ACC2'nin, aynı anda 6 debi bölgesindeki debiyi kayıt altına alabilme yeteneğine sahip fabrika montajlı zekası vardır. Sistemi kırık, sızıntı ve elektriksel hatalarla ilgili olarak sürekli kontrol eder, sıkıntı çıkması durumunda da sulamayı durdurur ve sıkıntının kaynağını gösterir. +VMÜ ACC2, 32 bağımsız program, 10 başlangıç zamanı ve programları üst ütse bindirme veya sıra ile çalıştırma ve debi yönetim konfigürasyonları çeşitliliği ile ileri düzeyde esneklik sağlar. Yenilikçi Koşullu Cevap özellikleri, önceden programlanmış hareketleri otomatik olarak almak için sensör giriş ve diğer koşulları kullanır. Opsiyonel dış alarm çıkışları, bakım personelini alarm durumlarında haberdar eder, mevcut Wi-Fi modülü de neredeyse her türlü mobil cihazla çalışır. ACC2 ile, geniş projeler için maksimum kapasite ile en gelişmiş ticari kontrol ünitelerine sahip olursunuz. İstasyon Sayısı: 12'den 54'e Türü: Modüler ÖZELLİKLER İstasyon sayısı: 12’den 54’e Tür: Modüler Gövde: Dış mekan, metal, paslanmaz çelik, ve plastic ayaklı Bağımsız program: 32 Program başına başlangıç zamanı: 10 İstasyonun maksimum çalışma süresi: 12 saat Dahili Solar Sync® SmartPort® ile önceden kablolanmış Dahili SD kart okuyucu Renkli arkadan aydınlatmalı ekran, çevrilebilir arayüz 8 istasyon blok programlama grupları Garanti süresi: 5 yıl DEBİ PROGRAMLAMA / DEBİ BÜTÇELEME ACC2, aynı anda 6 debi bölgesinin istasyonlarını programlayabilecek dahili zekaya sahiptir. Kırık, sızıntı ve elektriksel hataları tespit etmek için sistemi sürekli olarak izler, problem oluşması durumunda da sulamayı durdurur ve problemin kaynağını belirtir. Su seviyesi düştüğünde su kaynağını değiştirmek veya toprak nemi düşük olduğunda program başlatmak gibi ve diğer özel uygulamalar ile spesifik aksiyonlar aracılığıyla sensör girişine cevap verebilir. DÖNGÜ VE ISLATMA Bu su-tasarrufu sağlayan özellik, eğimli alanlarda veya suya doymuş topraklarda minimum döngü süresinin haricinde her bir istasyon için saat, dakika veya saniye olarak maksimum döngü süresini belirtmenizi sağlar. Kullanıcı herhangi bir çalışma süresi girebilir, ve kontrol ünitesi otomatik olarak bu süreyi döngülere bölecek ve suyun döngü sürelerinde emilmesini sağlayacaktır. Bu her istasyon veya özel toprak ve saha koşullarında istasyon blokları için de ayarlanabilir. EASY RETRIEVE™ (KOLAY YENİLENEBİLİR) HAFIZA Tüm kontrol ünitesi programlamasını hafızaya alan ve kurulum bilgisini hafızada tutan manüel yedekleme imkanı. Bu kayıtlı sulama programının herhangi bir zamanda geri getirmeye yarar. Karışıklık sonrasında veya yeni sezon başladığında, kontrol ünitesinin ilk ayarlarına geri döndürülmesi için kullanılır. GERÇEK ZAMANLI DEBİ İZLEME Bu özellik, yüksek veya düşük debi durumlarını tespit etmek ve alarmlara otomatik olarak tepki vermesi için debi ölçerin bağlantısına izin verir. Kontrol ünitesi, her sulama bölgesinin tipik debisini öğrenir ve sonrasında otomatik sulama esnasında performansı izler. Hatalı debiler tespit edildiğinde, kontrol ünitesi hatalı istasyonu belirler ve onu kapatır. Alarm parametreleri, kullanıcı tarafından programlanabilir. Debi toplamları, sistemin su kullanımını raporlayabilmesi için kontrol ünitesi hafızasında kayıtlıdır. İSTASYONLAR ARASI GECİKME Kontrol ünitesi bir istasyondan diğer istasyona ilerlerken, istasyonlar arasında gecikme programlayabilirler. Bu gecikme, kullanıcı taleplerini baz alarak, birkaç saniyeden (kapanma süresine ek olarak yavaş-kapanmaya izin verir) çok daha uzun bir süreye (basınç tanklarının tekrar şarj olmasına zaman tanımak için) olabilir. KOŞULLU TEPKİ Yenilikçi Koşullu Tepki özelliği, önceden programlanmış koşulları otomatik olarak devreye almak için, sensör girişini ve diğer koşulları kullanır. Tüm yeni özelliklerle donatılmış koşullu tepki ile sensör seviyelerini baz alarak programlanmış sulama esnasında bir su kaynağından diğerine geçebilir, sensörden gelen bilgilere göre otomatik olarak özel programlar başlatabilir, veya ihtiyacınız doğrultusunda farklı tepkiler oluşturabilirsiniz. KULLANICI YÖNETİMİ İLE ŞİFRE KORUMASI Her kişiye tanımlanmış bireysel PIN kodu ile birçok kullanıcı kimliği ve iki seviyeli erişim yaratın. Ekip seviyesi erişimi manüel operasyonları ve programlamayı izleme yetisi sunar. Yönetici seviyesi erişimi programların değiştirilmesini ve diğer ayarları yapar. Kullanıcı Yönetimi etkinleştirildiğinde, işlem yapacak kişinin kontrol ünitesini kullanmadan önce şifresini girmesi gerekecektir. Kontrol ünitesi kayıtlarında, kullanıcı girişlerini de izleyebilirsiniz. MAİNSAFE™ SU KAYNAĞI KORUMASI MainSafe™, debi bölgesi seviyesi üzerinde, su kaynağı için ilave bir seviye ve anahat korumasıdır. Özel atanmış debi sensörü ve ana vana kullanılarak, MainSafe? ayarları uzun anahat borularını koruyabilir, manüel sulama için özel hatlara imkan verir ve birçok debi bölgesi için aylık kullanım bütçelerini izler. SENSÖR PROGRAMLANABİLİRLİĞİ Spesifik bir sensör alarmında, hangi programın tepki olarak durdurulacağını belirtebilme yetisidir. Bu, sensör tarafından etkilenmeyen programların otomatik çalışmalarına devam etmesini sağlar. TAKVİMDE TARİHLE, KAPALI GÜNLER ACC2, kullanıcıların bir yıl önceden Takvimde Kapalı Günleri belirlemesine izin verin. Sulama Günleri ayarlarına bakmaksızın, tüm kontrol ünitesinin çalışmasını istemediğiniz günlerin listesini yaratın. | ELEKTRİK ÖZELLİKLERİ Transformatör girişi: 120/230 VAC Güç kullanımı: 120 VAC, Beklemede: 0,17 A, Tipik (6 solenoid): 0,33 A, Maksimum: 1,02 A 230 VAC, Beklemede: 0,15 A, Tipik (6 solenoid): 0,26 A, Maksimum: 0,62 A Transformatör çıkışı: 4,0 A İstasyon çıkışı: 0,800 A’ya kadar P/MV çıkışı: 3, 6’ya genişletilebilir, 0,800 A Sensör girişleri: 3 Clik, 3 Debi (6’ya genişletilebilir), 1 Solar Sync ONAYLAR CE, UL, c-UL, RCM, FCC Çelik: IP44 Plastik ayaklı: IP24 TÜM PASLANMAZ ÇELİK MODELLERİ Amerika üretimli, Tür 316 Paslanmaz Çelik 1,45 mm kalınlıkta çelik Korozyona karşı dayanıklılık için pasivasyonu yapılmıştır | false | false | false
138 | 138.png | Hunter A2C-1200-M 12 İstasyonlu ACC2 Modül İlaveli Kontrol Ünitesi, Metal Kabin (54 İstasyona Kadar Arttırılabilir) | A2C-1200-M 12-İstasyonlu ana kontrol ünitesi, 54-İstasyona kadar genişletilebilir, gri çelik duvar montajı, dış mekan | Sulama-Hunter | Hunter A2C-1200-M 12 İstasyonlu ACC2 Modül İlaveli Kontrol Ünitesi, Metal Kabin (54 İstasyona Kadar Arttırılabilir) Güçlü. Akıllı. Esnek. Hunter'ın yeni ACC2 kontrol ünitesi geniş çaplı ticari projelerin ihtiyaçlarını karşılamak için gelişmiş su yönetimi sağlar. Özünde, ACC2'nin, aynı anda 14 vanaya kadar güvenli bir şekilde çalıştırabilmesine imkan sağlayan ve böylece geniş sulama programlarına maksimum düzeyde verimlilik sağlayan güçlü transformatörü vardır. ACC2,12'den 54 istasyona, 6 debi ölçer girişine ve 6 pompa/ana vana çıkışına kadar, her tür ticari proje için ayarlanabilir. Kolay okunabilir arkadan aydınlatmalı renkli ekranı ve tersine çevrilebilir arayüzü, program ayarlarını ve tanılarını hızlı ve etkili hale getirir. ACC2'nin, aynı anda 6 debi bölgesindeki debiyi kayıt altına alabilme yeteneğine sahip fabrika montajlı zekası vardır. Sistemi kırık, sızıntı ve elektriksel hatalarla ilgili olarak sürekli kontrol eder, sıkıntı çıkması durumunda da sulamayı durdurur ve sıkıntının kaynağını gösterir. +VMÜ ACC2, 32 bağımsız program, 10 başlangıç zamanı ve programları üst ütse bindirme veya sıra ile çalıştırma ve debi yönetim konfigürasyonları çeşitliliği ile ileri düzeyde esneklik sağlar. Yenilikçi Koşullu Cevap özellikleri, önceden programlanmış hareketleri otomatik olarak almak için sensör giriş ve diğer koşulları kullanır. Opsiyonel dış alarm çıkışları, bakım personelini alarm durumlarında haberdar eder, mevcut Wi-Fi modülü de neredeyse her türlü mobil cihazla çalışır. ACC2 ile, geniş projeler için maksimum kapasite ile en gelişmiş ticari kontrol ünitelerine sahip olursunuz. İstasyon Sayısı: 12'den 54'e Türü: Modüler ÖZELLİKLER İstasyon sayısı: 12’den 54’e Tür: Modüler Gövde: Dış mekan, metal, paslanmaz çelik, ve plastic ayaklı Bağımsız program: 32 Program başına başlangıç zamanı: 10 İstasyonun maksimum çalışma süresi: 12 saat Dahili Solar Sync® SmartPort® ile önceden kablolanmış Dahili SD kart okuyucu Renkli arkadan aydınlatmalı ekran, çevrilebilir arayüz 8 istasyon blok programlama grupları Garanti süresi: 5 yıl DEBİ PROGRAMLAMA / DEBİ BÜTÇELEME ACC2, aynı anda 6 debi bölgesinin istasyonlarını programlayabilecek dahili zekaya sahiptir. Kırık, sızıntı ve elektriksel hataları tespit etmek için sistemi sürekli olarak izler, problem oluşması durumunda da sulamayı durdurur ve problemin kaynağını belirtir. Su seviyesi düştüğünde su kaynağını değiştirmek veya toprak nemi düşük olduğunda program başlatmak gibi ve diğer özel uygulamalar ile spesifik aksiyonlar aracılığıyla sensör girişine cevap verebilir. DÖNGÜ VE ISLATMA Bu su-tasarrufu sağlayan özellik, eğimli alanlarda veya suya doymuş topraklarda minimum döngü süresinin haricinde her bir istasyon için saat, dakika veya saniye olarak maksimum döngü süresini belirtmenizi sağlar. Kullanıcı herhangi bir çalışma süresi girebilir, ve kontrol ünitesi otomatik olarak bu süreyi döngülere bölecek ve suyun döngü sürelerinde emilmesini sağlayacaktır. Bu her istasyon veya özel toprak ve saha koşullarında istasyon blokları için de ayarlanabilir. EASY RETRIEVE™ (KOLAY YENİLENEBİLİR) HAFIZA Tüm kontrol ünitesi programlamasını hafızaya alan ve kurulum bilgisini hafızada tutan manüel yedekleme imkanı. Bu kayıtlı sulama programının herhangi bir zamanda geri getirmeye yarar. Karışıklık sonrasında veya yeni sezon başladığında, kontrol ünitesinin ilk ayarlarına geri döndürülmesi için kullanılır. GERÇEK ZAMANLI DEBİ İZLEME Bu özellik, yüksek veya düşük debi durumlarını tespit etmek ve alarmlara otomatik olarak tepki vermesi için debi ölçerin bağlantısına izin verir. Kontrol ünitesi, her sulama bölgesinin tipik debisini öğrenir ve sonrasında otomatik sulama esnasında performansı izler. Hatalı debiler tespit edildiğinde, kontrol ünitesi hatalı istasyonu belirler ve onu kapatır. Alarm parametreleri, kullanıcı tarafından programlanabilir. Debi toplamları, sistemin su kullanımını raporlayabilmesi için kontrol ünitesi hafızasında kayıtlıdır. İSTASYONLAR ARASI GECİKME Kontrol ünitesi bir istasyondan diğer istasyona ilerlerken, istasyonlar arasında gecikme programlayabilirler. Bu gecikme, kullanıcı taleplerini baz alarak, birkaç saniyeden (kapanma süresine ek olarak yavaş-kapanmaya izin verir) çok daha uzun bir süreye (basınç tanklarının tekrar şarj olmasına zaman tanımak için) olabilir. KOŞULLU TEPKİ Yenilikçi Koşullu Tepki özelliği, önceden programlanmış koşulları otomatik olarak devreye almak için, sensör girişini ve diğer koşulları kullanır. Tüm yeni özelliklerle donatılmış koşullu tepki ile sensör seviyelerini baz alarak programlanmış sulama esnasında bir su kaynağından diğerine geçebilir, sensörden gelen bilgilere göre otomatik olarak özel programlar başlatabilir, veya ihtiyacınız doğrultusunda farklı tepkiler oluşturabilirsiniz. KULLANICI YÖNETİMİ İLE ŞİFRE KORUMASI Her kişiye tanımlanmış bireysel PIN kodu ile birçok kullanıcı kimliği ve iki seviyeli erişim yaratın. Ekip seviyesi erişimi manüel operasyonları ve programlamayı izleme yetisi sunar. Yönetici seviyesi erişimi programların değiştirilmesini ve diğer ayarları yapar. Kullanıcı Yönetimi etkinleştirildiğinde, işlem yapacak kişinin kontrol ünitesini kullanmadan önce şifresini girmesi gerekecektir. Kontrol ünitesi kayıtlarında, kullanıcı girişlerini de izleyebilirsiniz. MAİNSAFE™ SU KAYNAĞI KORUMASI MainSafe™, debi bölgesi seviyesi üzerinde, su kaynağı için ilave bir seviye ve anahat korumasıdır. Özel atanmış debi sensörü ve ana vana kullanılarak, MainSafe? ayarları uzun anahat borularını koruyabilir, manüel sulama için özel hatlara imkan verir ve birçok debi bölgesi için aylık kullanım bütçelerini izler. SENSÖR PROGRAMLANABİLİRLİĞİ Spesifik bir sensör alarmında, hangi programın tepki olarak durdurulacağını belirtebilme yetisidir. Bu, sensör tarafından etkilenmeyen programların otomatik çalışmalarına devam etmesini sağlar. TAKVİMDE TARİHLE, KAPALI GÜNLER ACC2, kullanıcıların bir yıl önceden Takvimde Kapalı Günleri belirlemesine izin verin. Sulama Günleri ayarlarına bakmaksızın, tüm kontrol ünitesinin çalışmasını istemediğiniz günlerin listesini yaratın. | ELEKTRİK ÖZELLİKLERİ Transformatör girişi: 120/230 VAC Güç kullanımı: 120 VAC, Beklemede: 0,17 A, Tipik (6 solenoid): 0,33 A, Maksimum: 1,02 A 230 VAC, Beklemede: 0,15 A, Tipik (6 solenoid): 0,26 A, Maksimum: 0,62 A Transformatör çıkışı: 4,0 A İstasyon çıkışı: 0,800 A’ya kadar P/MV çıkışı: 3, 6’ya genişletilebilir, 0,800 A Sensör girişleri: 3 Clik, 3 Debi (6’ya genişletilebilir), 1 Solar Sync ONAYLAR CE, UL, c-UL, RCM, FCC Çelik: IP44 Plastik ayaklı: IP24 TÜM PASLANMAZ ÇELİK MODELLERİ Amerika üretimli, Tür 316 Paslanmaz Çelik 1,45 mm kalınlıkta çelik Korozyona karşı dayanıklılık için pasivasyonu yapılmıştır | false | false | false
139 | 139.png | Hunter 1 istasyonlu Dekoder (HCC ve ICC2 Kontrol Cihazları İçin) | EZ1 1 İstasyonlu dekoder | Sulama-Hunter | Hunter 1 istasyonlu Dekoder (HCC ve ICC2 Kontrol Cihazları İçin) ICC2 katma değeri yüksek, kullanımı kolay ve fiyatı uygun, önceki meşhur kontrol ünitelerinde olduğu gibi beklentinizin üzerinde sonuçlar sağlayan bir ticari sulama kontrol ünitesidir. ICC2, görünürlüğü arttırılmış, arkadan aydınlatmalı ekranı ve özelleştirilebilir dil seçenekleriyle Hunter'ın kullanımı kolay programlama standardını korur. Daha geniş projeleri kontrol etmesi için tasarlanmıştır, 54'e kadar istasyonu vardır ve geniş sahalar için ihtiyacınız olan tüm özellikleri sağlar. İki istasyonu aynı anda çalıştırarak sulama sürelerini kısaltma özelliğine sahiptir. Günlük su-tasarruflu ayarlamalar için opsiyonel Solar Sync® hava durumu sensörünü ilave edebilirsiniz. Hunter Roam uzaktan kumanda alıcısının hızlı şekilde takılabilmesi için, ICC2 önceden kablolanmıştır. Hunter ICC2 duvara monte edilebilir plastik dış mekan, metal dış mekan, paslanmaz çelik dış mekan veya plastik ayaklı olarak mevcuttur. İstasyon Sayısı: 8 ila 54 Türü: Modüler ÖZELLİKLER İstasyon sayısı: 8 - 54 (metal), 8 - 38 (plastik) Tu?r: Modu?ler Çevre: Dış mekan plastik, metal, paslanmaz çelik, plastik stant Arka ışıklandırmalı ekran Bağımsız program sayısı: 4 Program başına Başlatma Sayısı: 8 Maksimum istasyon çalışma su?resi: 12 saat Eş zamanlı program kullanımı: 2 Garanti su?resi: 5 yıl DÖNGÜ VE ISLATMA Bu su-tasarrufu sağlayan özellik, eğimli alanlarda veya suya doymuş topraklarda minimum döngü süresinin haricinde her bir istasyon için saat, dakika veya saniye olarak maksimum döngü süresini belirtmenizi sağlar. Kullanıcı herhangi bir çalışma süresi girebilir, ve kontrol ünitesi otomatik olarak bu süreyi döngülere bölecek ve suyun döngü sürelerinde emilmesini sağlayacaktır. Bu her istasyon veya özel toprak ve saha koşullarında istasyon blokları için de ayarlanabilir. EASY RETRIEVE™ (KOLAY YENİLENEBİLİR) HAFIZA Tüm kontrol ünitesi programlamasını hafızaya alan ve kurulum bilgisini hafızada tutan manüel yedekleme imkanı. Bu kayıtlı sulama programının herhangi bir zamanda geri getirmeye yarar. Karışıklık sonrasında veya yeni sezon başladığında, kontrol ünitesinin ilk ayarlarına geri döndürülmesi için kullanılır. HIZLI KONTROL (QUICK CHECK™) Quick Check özelliği, bir düğmeye basarak sahadaki kablolama hatalarının hızlıca tespit edilmesini sağlar. Belirli bir istasyon numarasında saha kablolamasında kısa devre algılandığında Quick Check bir ERR (Hata) mesajı görüntüler. İSTASYONLAR ARASI GECİKME Kontrol ünitesi bir istasyondan diğer istasyona ilerlerken, istasyonlar arasında gecikme programlayabilirler. Bu gecikme, kullanıcı taleplerini baz alarak, birkaç saniyeden (kapanma süresine ek olarak yavaş-kapanmaya izin verir) çok daha uzun bir süreye (basınç tanklarının tekrar şarj olmasına zaman tanımak için) olabilir. MEVSİMSEL AYARLAMA Bu özellik yüzdelik bir ölçekte sulama çalışma sürelerinin hızlı ayarlanmasını sağlar. Mevsimin ortasında her türlü kullanım için mevsim ayarını %100 yapın. Hava koşulları daha az su gerektiriyorsa, sulama çalışma sürelerini azaltmak için uygun yüzde değerini (örneğin, %50) girin ve programda her istasyonu ayrı ayrı ayarlamaktan kurtulun. Hunter su kullanımını azaltmak üzere Mevsimsel Ayarlamayı kullanmanın 3 değişik yolunu sunar. Genel, Aylık, Günlük Genel: Tüm kontrol ünitesi programları için mevsimsel bir ayarlama değeri sağlar (çoğu Hunter kontrol ünitesinde mevcuttur) Günlük (Solar Sync ET sensörü): Ölçülen yerel hava koşulları temel alınarak otomatik bir günlük ayarlama uygular (çoğu Hunter kontrol ünitesi için mevcuttur) OTOMATİK KISA DEVRE KORUMASI Otomatik kısa devre koruması AC elektrikle çalışan tüm Hunter kontrol ünitelerinde bulunan bir özelliktir. Bu özellik genellikle kablolama sorunlarının neden olduğu elektrik kaçaklarını otomatik olarak algılar. Kısa devre algılanan istasyonlar atlanarak kaçak algılanmayan istasyonlarda sulamanın devam etmesine izin verilir. Yanacak sigorta veya atacak dahili devre kesici bulunmadığından sulama tamamen devre dışı kalmaz. PROGRAMLANABİLİR YAĞMUR GECİKTİRMESİ Programlanabilir Yağmur Geciktirmesi özelliği, kontrol ünitesini kullanıcının belirttiği sayıda gün kadar kapalı durumda tutar ve sonra sistemin otomatik olarak programlanmış sulamaya dönmesini sağlar. Bu, uzun süren yağışlı havalarda sulamayı önler sonra kontrol ünitesinin yanına tekrar gelmeyi gerektirmeden otomatik olarak sulamayı sürdürür. Kontrol ünitesi sulamaya devam etmek için kalan gün süresini görüntüler. TEK DOKUNUŞLA MANUEL BAŞLATMA Kullanıcının sağ ok düğmesini basılı tutarak ve sonra uygun istasyona bir çalışma süresi belirleyerek herhangi bir istasyonu el ile başlatmasını veya test etmesini sağlar. TOPLAM ÇALIŞMA SÜRESİ HESAP MAKİNESİ Bu özellik tüm çalışma sürelerini toplayarak programın toplam süresini hesaplar. Bu bilgiler sulamanın günün hangi saatinde biteceğini belirlemek için kullanılabilir. | ELEKTRİK ÖZELLİKLERİ Transformatör girişi: 120/230 VAC, 50/60 Hz Transformatör çıkışı: 24 VAC, 1,4 A İstasyon çıkışı: (24V) 0,56 A P/MV (24 VAC): Maksimum 0,56 A Sensör girişleri: 1 Çalışma sıcaklığı: 0°F/-17°C ila 140°F/60°C ONAYLAR CE, UL, c-UL, C-tick, FCC Plastik Duvara Montaj: IP-54 Metal Duvara Montaj (paslanmaz dahil): IP-55 Plastik Stant: IP-24 | false | false | false
140 | 140.png | Hunter EZDM Dekoder Çıkış Modülü (HCC ve ICC2 İçin) | EZDM EZ Dekoder çıkış modülü | Sulama-Hunter | Hunter EZDM Dekoder Çıkış Modülü (HCC ve ICC2 İçin) ICC2 katma değeri yüksek, kullanımı kolay ve fiyatı uygun, önceki meşhur kontrol ünitelerinde olduğu gibi beklentinizin üzerinde sonuçlar sağlayan bir ticari sulama kontrol ünitesidir. ICC2, görünürlüğü arttırılmış, arkadan aydınlatmalı ekranı ve özelleştirilebilir dil seçenekleriyle Hunter'ın kullanımı kolay programlama standardını korur. Daha geniş projeleri kontrol etmesi için tasarlanmıştır, 54'e kadar istasyonu vardır ve geniş sahalar için ihtiyacınız olan tüm özellikleri sağlar. İki istasyonu aynı anda çalıştırarak sulama sürelerini kısaltma özelliğine sahiptir. Günlük su-tasarruflu ayarlamalar için opsiyonel Solar Sync® hava durumu sensörünü ilave edebilirsiniz. Hunter Roam uzaktan kumanda alıcısının hızlı şekilde takılabilmesi için, ICC2 önceden kablolanmıştır. Hunter ICC2 duvara monte edilebilir plastik dış mekan, metal dış mekan, paslanmaz çelik dış mekan veya plastik ayaklı olarak mevcuttur. İstasyon Sayısı: 8 ila 54 Türü: Modüler ÖZELLİKLER İstasyon sayısı: 8 - 54 (metal), 8 - 38 (plastik) Tu?r: Modu?ler Çevre: Dış mekan plastik, metal, paslanmaz çelik, plastik stant Arka ışıklandırmalı ekran Bağımsız program sayısı: 4 Program başına Başlatma Sayısı: 8 Maksimum istasyon çalışma su?resi: 12 saat Eş zamanlı program kullanımı: 2 Garanti su?resi: 5 yıl DÖNGÜ VE ISLATMA Bu su-tasarrufu sağlayan özellik, eğimli alanlarda veya suya doymuş topraklarda minimum döngü süresinin haricinde her bir istasyon için saat, dakika veya saniye olarak maksimum döngü süresini belirtmenizi sağlar. Kullanıcı herhangi bir çalışma süresi girebilir, ve kontrol ünitesi otomatik olarak bu süreyi döngülere bölecek ve suyun döngü sürelerinde emilmesini sağlayacaktır. Bu her istasyon veya özel toprak ve saha koşullarında istasyon blokları için de ayarlanabilir. EASY RETRIEVE™ (KOLAY YENİLENEBİLİR) HAFIZA Tüm kontrol ünitesi programlamasını hafızaya alan ve kurulum bilgisini hafızada tutan manüel yedekleme imkanı. Bu kayıtlı sulama programının herhangi bir zamanda geri getirmeye yarar. Karışıklık sonrasında veya yeni sezon başladığında, kontrol ünitesinin ilk ayarlarına geri döndürülmesi için kullanılır. HIZLI KONTROL (QUICK CHECK™) Quick Check özelliği, bir düğmeye basarak sahadaki kablolama hatalarının hızlıca tespit edilmesini sağlar. Belirli bir istasyon numarasında saha kablolamasında kısa devre algılandığında Quick Check bir ERR (Hata) mesajı görüntüler. İSTASYONLAR ARASI GECİKME Kontrol ünitesi bir istasyondan diğer istasyona ilerlerken, istasyonlar arasında gecikme programlayabilirler. Bu gecikme, kullanıcı taleplerini baz alarak, birkaç saniyeden (kapanma süresine ek olarak yavaş-kapanmaya izin verir) çok daha uzun bir süreye (basınç tanklarının tekrar şarj olmasına zaman tanımak için) olabilir. MEVSİMSEL AYARLAMA Bu özellik yüzdelik bir ölçekte sulama çalışma sürelerinin hızlı ayarlanmasını sağlar. Mevsimin ortasında her türlü kullanım için mevsim ayarını %100 yapın. Hava koşulları daha az su gerektiriyorsa, sulama çalışma sürelerini azaltmak için uygun yüzde değerini (örneğin, %50) girin ve programda her istasyonu ayrı ayrı ayarlamaktan kurtulun. Hunter su kullanımını azaltmak üzere Mevsimsel Ayarlamayı kullanmanın 3 değişik yolunu sunar. Genel, Aylık, Günlük Genel: Tüm kontrol ünitesi programları için mevsimsel bir ayarlama değeri sağlar (çoğu Hunter kontrol ünitesinde mevcuttur) Günlük (Solar Sync ET sensörü): Ölçülen yerel hava koşulları temel alınarak otomatik bir günlük ayarlama uygular (çoğu Hunter kontrol ünitesi için mevcuttur) OTOMATİK KISA DEVRE KORUMASI Otomatik kısa devre koruması AC elektrikle çalışan tüm Hunter kontrol ünitelerinde bulunan bir özelliktir. Bu özellik genellikle kablolama sorunlarının neden olduğu elektrik kaçaklarını otomatik olarak algılar. Kısa devre algılanan istasyonlar atlanarak kaçak algılanmayan istasyonlarda sulamanın devam etmesine izin verilir. Yanacak sigorta veya atacak dahili devre kesici bulunmadığından sulama tamamen devre dışı kalmaz. PROGRAMLANABİLİR YAĞMUR GECİKTİRMESİ Programlanabilir Yağmur Geciktirmesi özelliği, kontrol ünitesini kullanıcının belirttiği sayıda gün kadar kapalı durumda tutar ve sonra sistemin otomatik olarak programlanmış sulamaya dönmesini sağlar. Bu, uzun süren yağışlı havalarda sulamayı önler sonra kontrol ünitesinin yanına tekrar gelmeyi gerektirmeden otomatik olarak sulamayı sürdürür. Kontrol ünitesi sulamaya devam etmek için kalan gün süresini görüntüler. TEK DOKUNUŞLA MANUEL BAŞLATMA Kullanıcının sağ ok düğmesini basılı tutarak ve sonra uygun istasyona bir çalışma süresi belirleyerek herhangi bir istasyonu el ile başlatmasını veya test etmesini sağlar. TOPLAM ÇALIŞMA SÜRESİ HESAP MAKİNESİ Bu özellik tüm çalışma sürelerini toplayarak programın toplam süresini hesaplar. Bu bilgiler sulamanın günün hangi saatinde biteceğini belirlemek için kullanılabilir. | ELEKTRİK ÖZELLİKLERİ Transformatör girişi: 120/230 VAC, 50/60 Hz Transformatör çıkışı: 24 VAC, 1,4 A İstasyon çıkışı: (24V) 0,56 A P/MV (24 VAC): Maksimum 0,56 A Sensör girişleri: 1 Çalışma sıcaklığı: 0°F/-17°C ila 140°F/60°C ONAYLAR CE, UL, c-UL, C-tick, FCC Plastik Duvara Montaj: IP-54 Metal Duvara Montaj (paslanmaz dahil): IP-55 Plastik Stant: IP-24 | false | false | false
141 | 141.png | Hunter ICM-400 4 İstasyonlu Kontrol Ünitesi Modülü, ICC ler İçin | ICM-400 4 istasyonlu genişletme modülü | Sulama-Hunter | Hunter ICM-400 4 İstasyonlu Kontrol Ünitesi Modülü, ICC ler İçin ICC2 katma değeri yüksek, kullanımı kolay ve fiyatı uygun, önceki meşhur kontrol ünitelerinde olduğu gibi beklentinizin üzerinde sonuçlar sağlayan bir ticari sulama kontrol ünitesidir. ICC2, görünürlüğü arttırılmış, arkadan aydınlatmalı ekranı ve özelleştirilebilir dil seçenekleriyle Hunter'ın kullanımı kolay programlama standardını korur. Daha geniş projeleri kontrol etmesi için tasarlanmıştır, 54'e kadar istasyonu vardır ve geniş sahalar için ihtiyacınız olan tüm özellikleri sağlar. İki istasyonu aynı anda çalıştırarak sulama sürelerini kısaltma özelliğine sahiptir. Günlük su-tasarruflu ayarlamalar için opsiyonel Solar Sync® hava durumu sensörünü ilave edebilirsiniz. Hunter Roam uzaktan kumanda alıcısının hızlı şekilde takılabilmesi için, ICC2 önceden kablolanmıştır. Hunter ICC2 duvara monte edilebilir plastik dış mekan, metal dış mekan, paslanmaz çelik dış mekan veya plastik ayaklı olarak mevcuttur. İstasyon Sayısı: 8 ila 54 Türü: Modüler ÖZELLİKLER İstasyon sayısı: 8 - 54 (metal), 8 - 38 (plastik) Tu?r: Modu?ler Çevre: Dış mekan plastik, metal, paslanmaz çelik, plastik stant Arka ışıklandırmalı ekran Bağımsız program sayısı: 4 Program başına Başlatma Sayısı: 8 Maksimum istasyon çalışma su?resi: 12 saat Eş zamanlı program kullanımı: 2 Garanti su?resi: 5 yıl DÖNGÜ VE ISLATMA Bu su-tasarrufu sağlayan özellik, eğimli alanlarda veya suya doymuş topraklarda minimum döngü süresinin haricinde her bir istasyon için saat, dakika veya saniye olarak maksimum döngü süresini belirtmenizi sağlar. Kullanıcı herhangi bir çalışma süresi girebilir, ve kontrol ünitesi otomatik olarak bu süreyi döngülere bölecek ve suyun döngü sürelerinde emilmesini sağlayacaktır. Bu her istasyon veya özel toprak ve saha koşullarında istasyon blokları için de ayarlanabilir. EASY RETRIEVE™ (KOLAY YENİLENEBİLİR) HAFIZA Tüm kontrol ünitesi programlamasını hafızaya alan ve kurulum bilgisini hafızada tutan manüel yedekleme imkanı. Bu kayıtlı sulama programının herhangi bir zamanda geri getirmeye yarar. Karışıklık sonrasında veya yeni sezon başladığında, kontrol ünitesinin ilk ayarlarına geri döndürülmesi için kullanılır. HIZLI KONTROL (QUICK CHECK™) Quick Check özelliği, bir düğmeye basarak sahadaki kablolama hatalarının hızlıca tespit edilmesini sağlar. Belirli bir istasyon numarasında saha kablolamasında kısa devre algılandığında Quick Check bir ERR (Hata) mesajı görüntüler. İSTASYONLAR ARASI GECİKME Kontrol ünitesi bir istasyondan diğer istasyona ilerlerken, istasyonlar arasında gecikme programlayabilirler. Bu gecikme, kullanıcı taleplerini baz alarak, birkaç saniyeden (kapanma süresine ek olarak yavaş-kapanmaya izin verir) çok daha uzun bir süreye (basınç tanklarının tekrar şarj olmasına zaman tanımak için) olabilir. MEVSİMSEL AYARLAMA Bu özellik yüzdelik bir ölçekte sulama çalışma sürelerinin hızlı ayarlanmasını sağlar. Mevsimin ortasında her türlü kullanım için mevsim ayarını %100 yapın. Hava koşulları daha az su gerektiriyorsa, sulama çalışma sürelerini azaltmak için uygun yüzde değerini (örneğin, %50) girin ve programda her istasyonu ayrı ayrı ayarlamaktan kurtulun. Hunter su kullanımını azaltmak üzere Mevsimsel Ayarlamayı kullanmanın 3 değişik yolunu sunar. Genel, Aylık, Günlük Genel: Tüm kontrol ünitesi programları için mevsimsel bir ayarlama değeri sağlar (çoğu Hunter kontrol ünitesinde mevcuttur) Günlük (Solar Sync ET sensörü): Ölçülen yerel hava koşulları temel alınarak otomatik bir günlük ayarlama uygular (çoğu Hunter kontrol ünitesi için mevcuttur) OTOMATİK KISA DEVRE KORUMASI Otomatik kısa devre koruması AC elektrikle çalışan tüm Hunter kontrol ünitelerinde bulunan bir özelliktir. Bu özellik genellikle kablolama sorunlarının neden olduğu elektrik kaçaklarını otomatik olarak algılar. Kısa devre algılanan istasyonlar atlanarak kaçak algılanmayan istasyonlarda sulamanın devam etmesine izin verilir. Yanacak sigorta veya atacak dahili devre kesici bulunmadığından sulama tamamen devre dışı kalmaz. PROGRAMLANABİLİR YAĞMUR GECİKTİRMESİ Programlanabilir Yağmur Geciktirmesi özelliği, kontrol ünitesini kullanıcının belirttiği sayıda gün kadar kapalı durumda tutar ve sonra sistemin otomatik olarak programlanmış sulamaya dönmesini sağlar. Bu, uzun süren yağışlı havalarda sulamayı önler sonra kontrol ünitesinin yanına tekrar gelmeyi gerektirmeden otomatik olarak sulamayı sürdürür. Kontrol ünitesi sulamaya devam etmek için kalan gün süresini görüntüler. TEK DOKUNUŞLA MANUEL BAŞLATMA Kullanıcının sağ ok düğmesini basılı tutarak ve sonra uygun istasyona bir çalışma süresi belirleyerek herhangi bir istasyonu el ile başlatmasını veya test etmesini sağlar. TOPLAM ÇALIŞMA SÜRESİ HESAP MAKİNESİ Bu özellik tüm çalışma sürelerini toplayarak programın toplam süresini hesaplar. Bu bilgiler sulamanın günün hangi saatinde biteceğini belirlemek için kullanılabilir. | ELEKTRİK ÖZELLİKLERİ Transformatör girişi: 120/230 VAC, 50/60 Hz Transformatör çıkışı: 24 VAC, 1,4 A İstasyon çıkışı: (24V) 0,56 A P/MV (24 VAC): Maksimum 0,56 A Sensör girişleri: 1 Çalışma sıcaklığı: 0°F/-17°C ila 140°F/60°C ONAYLAR CE, UL, c-UL, C-tick, FCC Plastik Duvara Montaj: IP-54 Metal Duvara Montaj (paslanmaz dahil): IP-55 Plastik Stant: IP-24 | false | false | false
142 | 142.png | Hunter ICM-800 8 İstasyonlu Kontrol Ünitesi Modülü, ICC ler İçin | ICM-800 8 istasyonlu genişletme modülü | Sulama-Hunter | Hunter ICM-800 8 İstasyonlu Kontrol Ünitesi Modülü, ICC ler İçin ICC2 katma değeri yüksek, kullanımı kolay ve fiyatı uygun, önceki meşhur kontrol ünitelerinde olduğu gibi beklentinizin üzerinde sonuçlar sağlayan bir ticari sulama kontrol ünitesidir. ICC2, görünürlüğü arttırılmış, arkadan aydınlatmalı ekranı ve özelleştirilebilir dil seçenekleriyle Hunter'ın kullanımı kolay programlama standardını korur. Daha geniş projeleri kontrol etmesi için tasarlanmıştır, 54'e kadar istasyonu vardır ve geniş sahalar için ihtiyacınız olan tüm özellikleri sağlar. İki istasyonu aynı anda çalıştırarak sulama sürelerini kısaltma özelliğine sahiptir. Günlük su-tasarruflu ayarlamalar için opsiyonel Solar Sync® hava durumu sensörünü ilave edebilirsiniz. Hunter Roam uzaktan kumanda alıcısının hızlı şekilde takılabilmesi için, ICC2 önceden kablolanmıştır. Hunter ICC2 duvara monte edilebilir plastik dış mekan, metal dış mekan, paslanmaz çelik dış mekan veya plastik ayaklı olarak mevcuttur. İstasyon Sayısı: 8 ila 54 Türü: Modüler ÖZELLİKLER İstasyon sayısı: 8 - 54 (metal), 8 - 38 (plastik) Tu?r: Modu?ler Çevre: Dış mekan plastik, metal, paslanmaz çelik, plastik stant Arka ışıklandırmalı ekran Bağımsız program sayısı: 4 Program başına Başlatma Sayısı: 8 Maksimum istasyon çalışma su?resi: 12 saat Eş zamanlı program kullanımı: 2 Garanti su?resi: 5 yıl DÖNGÜ VE ISLATMA Bu su-tasarrufu sağlayan özellik, eğimli alanlarda veya suya doymuş topraklarda minimum döngü süresinin haricinde her bir istasyon için saat, dakika veya saniye olarak maksimum döngü süresini belirtmenizi sağlar. Kullanıcı herhangi bir çalışma süresi girebilir, ve kontrol ünitesi otomatik olarak bu süreyi döngülere bölecek ve suyun döngü sürelerinde emilmesini sağlayacaktır. Bu her istasyon veya özel toprak ve saha koşullarında istasyon blokları için de ayarlanabilir. EASY RETRIEVE™ (KOLAY YENİLENEBİLİR) HAFIZA Tüm kontrol ünitesi programlamasını hafızaya alan ve kurulum bilgisini hafızada tutan manüel yedekleme imkanı. Bu kayıtlı sulama programının herhangi bir zamanda geri getirmeye yarar. Karışıklık sonrasında veya yeni sezon başladığında, kontrol ünitesinin ilk ayarlarına geri döndürülmesi için kullanılır. HIZLI KONTROL (QUICK CHECK™) Quick Check özelliği, bir düğmeye basarak sahadaki kablolama hatalarının hızlıca tespit edilmesini sağlar. Belirli bir istasyon numarasında saha kablolamasında kısa devre algılandığında Quick Check bir ERR (Hata) mesajı görüntüler. İSTASYONLAR ARASI GECİKME Kontrol ünitesi bir istasyondan diğer istasyona ilerlerken, istasyonlar arasında gecikme programlayabilirler. Bu gecikme, kullanıcı taleplerini baz alarak, birkaç saniyeden (kapanma süresine ek olarak yavaş-kapanmaya izin verir) çok daha uzun bir süreye (basınç tanklarının tekrar şarj olmasına zaman tanımak için) olabilir. MEVSİMSEL AYARLAMA Bu özellik yüzdelik bir ölçekte sulama çalışma sürelerinin hızlı ayarlanmasını sağlar. Mevsimin ortasında her türlü kullanım için mevsim ayarını %100 yapın. Hava koşulları daha az su gerektiriyorsa, sulama çalışma sürelerini azaltmak için uygun yüzde değerini (örneğin, %50) girin ve programda her istasyonu ayrı ayrı ayarlamaktan kurtulun. Hunter su kullanımını azaltmak üzere Mevsimsel Ayarlamayı kullanmanın 3 değişik yolunu sunar. Genel, Aylık, Günlük Genel: Tüm kontrol ünitesi programları için mevsimsel bir ayarlama değeri sağlar (çoğu Hunter kontrol ünitesinde mevcuttur) Günlük (Solar Sync ET sensörü): Ölçülen yerel hava koşulları temel alınarak otomatik bir günlük ayarlama uygular (çoğu Hunter kontrol ünitesi için mevcuttur) OTOMATİK KISA DEVRE KORUMASI Otomatik kısa devre koruması AC elektrikle çalışan tüm Hunter kontrol ünitelerinde bulunan bir özelliktir. Bu özellik genellikle kablolama sorunlarının neden olduğu elektrik kaçaklarını otomatik olarak algılar. Kısa devre algılanan istasyonlar atlanarak kaçak algılanmayan istasyonlarda sulamanın devam etmesine izin verilir. Yanacak sigorta veya atacak dahili devre kesici bulunmadığından sulama tamamen devre dışı kalmaz. PROGRAMLANABİLİR YAĞMUR GECİKTİRMESİ Programlanabilir Yağmur Geciktirmesi özelliği, kontrol ünitesini kullanıcının belirttiği sayıda gün kadar kapalı durumda tutar ve sonra sistemin otomatik olarak programlanmış sulamaya dönmesini sağlar. Bu, uzun süren yağışlı havalarda sulamayı önler sonra kontrol ünitesinin yanına tekrar gelmeyi gerektirmeden otomatik olarak sulamayı sürdürür. Kontrol ünitesi sulamaya devam etmek için kalan gün süresini görüntüler. TEK DOKUNUŞLA MANUEL BAŞLATMA Kullanıcının sağ ok düğmesini basılı tutarak ve sonra uygun istasyona bir çalışma süresi belirleyerek herhangi bir istasyonu el ile başlatmasını veya test etmesini sağlar. TOPLAM ÇALIŞMA SÜRESİ HESAP MAKİNESİ Bu özellik tüm çalışma sürelerini toplayarak programın toplam süresini hesaplar. Bu bilgiler sulamanın günün hangi saatinde biteceğini belirlemek için kullanılabilir. | ELEKTRİK ÖZELLİKLERİ Transformatör girişi: 120/230 VAC, 50/60 Hz Transformatör çıkışı: 24 VAC, 1,4 A İstasyon çıkışı: (24V) 0,56 A P/MV (24 VAC): Maksimum 0,56 A Sensör girişleri: 1 Çalışma sıcaklığı: 0°F/-17°C ila 140°F/60°C ONAYLAR CE, UL, c-UL, C-tick, FCC Plastik Duvara Montaj: IP-54 Metal Duvara Montaj (paslanmaz dahil): IP-55 Plastik Stant: IP-24 | false | false | false
143 | 143.png | I2C-800-M 8 İstasyonlu Modül İlaveli ICC2 Kontrol Ünitesi Metal Kabin | I2C-800-M 8 istasyonlu standart model, gri metal dış mekan, duvara montaj | Sulama-Hunter | I2C-800-M 8 İstasyonlu Modül İlaveli ICC2 Kontrol Ünitesi Metal Kabin ICC2 katma değeri yüksek, kullanımı kolay ve fiyatı uygun, önceki meşhur kontrol ünitelerinde olduğu gibi beklentinizin üzerinde sonuçlar sağlayan bir ticari sulama kontrol ünitesidir. ICC2, görünürlüğü arttırılmış, arkadan aydınlatmalı ekranı ve özelleştirilebilir dil seçenekleriyle Hunter'ın kullanımı kolay programlama standardını korur. Daha geniş projeleri kontrol etmesi için tasarlanmıştır, 54'e kadar istasyonu vardır ve geniş sahalar için ihtiyacınız olan tüm özellikleri sağlar. İki istasyonu aynı anda çalıştırarak sulama sürelerini kısaltma özelliğine sahiptir. Günlük su-tasarruflu ayarlamalar için opsiyonel Solar Sync® hava durumu sensörünü ilave edebilirsiniz. Hunter Roam uzaktan kumanda alıcısının hızlı şekilde takılabilmesi için, ICC2 önceden kablolanmıştır. Hunter ICC2 duvara monte edilebilir plastik dış mekan, metal dış mekan, paslanmaz çelik dış mekan veya plastik ayaklı olarak mevcuttur. İstasyon Sayısı: 8 ila 54 Türü: Modüler ÖZELLİKLER İstasyon sayısı: 8 - 54 (metal), 8 - 38 (plastik) Tu?r: Modu?ler Çevre: Dış mekan plastik, metal, paslanmaz çelik, plastik stant Arka ışıklandırmalı ekran Bağımsız program sayısı: 4 Program başına Başlatma Sayısı: 8 Maksimum istasyon çalışma su?resi: 12 saat Eş zamanlı program kullanımı: 2 Garanti su?resi: 5 yıl DÖNGÜ VE ISLATMA Bu su-tasarrufu sağlayan özellik, eğimli alanlarda veya suya doymuş topraklarda minimum döngü süresinin haricinde her bir istasyon için saat, dakika veya saniye olarak maksimum döngü süresini belirtmenizi sağlar. Kullanıcı herhangi bir çalışma süresi girebilir, ve kontrol ünitesi otomatik olarak bu süreyi döngülere bölecek ve suyun döngü sürelerinde emilmesini sağlayacaktır. Bu her istasyon veya özel toprak ve saha koşullarında istasyon blokları için de ayarlanabilir. EASY RETRIEVE™ (KOLAY YENİLENEBİLİR) HAFIZA Tüm kontrol ünitesi programlamasını hafızaya alan ve kurulum bilgisini hafızada tutan manüel yedekleme imkanı. Bu kayıtlı sulama programının herhangi bir zamanda geri getirmeye yarar. Karışıklık sonrasında veya yeni sezon başladığında, kontrol ünitesinin ilk ayarlarına geri döndürülmesi için kullanılır. HIZLI KONTROL (QUICK CHECK™) Quick Check özelliği, bir düğmeye basarak sahadaki kablolama hatalarının hızlıca tespit edilmesini sağlar. Belirli bir istasyon numarasında saha kablolamasında kısa devre algılandığında Quick Check bir ERR (Hata) mesajı görüntüler. İSTASYONLAR ARASI GECİKME Kontrol ünitesi bir istasyondan diğer istasyona ilerlerken, istasyonlar arasında gecikme programlayabilirler. Bu gecikme, kullanıcı taleplerini baz alarak, birkaç saniyeden (kapanma süresine ek olarak yavaş-kapanmaya izin verir) çok daha uzun bir süreye (basınç tanklarının tekrar şarj olmasına zaman tanımak için) olabilir. MEVSİMSEL AYARLAMA Bu özellik yüzdelik bir ölçekte sulama çalışma sürelerinin hızlı ayarlanmasını sağlar. Mevsimin ortasında her türlü kullanım için mevsim ayarını %100 yapın. Hava koşulları daha az su gerektiriyorsa, sulama çalışma sürelerini azaltmak için uygun yüzde değerini (örneğin, %50) girin ve programda her istasyonu ayrı ayrı ayarlamaktan kurtulun. Hunter su kullanımını azaltmak üzere Mevsimsel Ayarlamayı kullanmanın 3 değişik yolunu sunar. Genel, Aylık, Günlük Genel: Tüm kontrol ünitesi programları için mevsimsel bir ayarlama değeri sağlar (çoğu Hunter kontrol ünitesinde mevcuttur) Günlük (Solar Sync ET sensörü): Ölçülen yerel hava koşulları temel alınarak otomatik bir günlük ayarlama uygular (çoğu Hunter kontrol ünitesi için mevcuttur) OTOMATİK KISA DEVRE KORUMASI Otomatik kısa devre koruması AC elektrikle çalışan tüm Hunter kontrol ünitelerinde bulunan bir özelliktir. Bu özellik genellikle kablolama sorunlarının neden olduğu elektrik kaçaklarını otomatik olarak algılar. Kısa devre algılanan istasyonlar atlanarak kaçak algılanmayan istasyonlarda sulamanın devam etmesine izin verilir. Yanacak sigorta veya atacak dahili devre kesici bulunmadığından sulama tamamen devre dışı kalmaz. PROGRAMLANABİLİR YAĞMUR GECİKTİRMESİ Programlanabilir Yağmur Geciktirmesi özelliği, kontrol ünitesini kullanıcının belirttiği sayıda gün kadar kapalı durumda tutar ve sonra sistemin otomatik olarak programlanmış sulamaya dönmesini sağlar. Bu, uzun süren yağışlı havalarda sulamayı önler sonra kontrol ünitesinin yanına tekrar gelmeyi gerektirmeden otomatik olarak sulamayı sürdürür. Kontrol ünitesi sulamaya devam etmek için kalan gün süresini görüntüler. TEK DOKUNUŞLA MANUEL BAŞLATMA Kullanıcının sağ ok düğmesini basılı tutarak ve sonra uygun istasyona bir çalışma süresi belirleyerek herhangi bir istasyonu el ile başlatmasını veya test etmesini sağlar. TOPLAM ÇALIŞMA SÜRESİ HESAP MAKİNESİ Bu özellik tüm çalışma sürelerini toplayarak programın toplam süresini hesaplar. Bu bilgiler sulamanın günün hangi saatinde biteceğini belirlemek için kullanılabilir. | ELEKTRİK ÖZELLİKLERİ Transformatör girişi: 120/230 VAC, 50/60 Hz Transformatör çıkışı: 24 VAC, 1,4 A İstasyon çıkışı: (24V) 0,56 A P/MV (24 VAC): Maksimum 0,56 A Sensör girişleri: 1 Çalışma sıcaklığı: 0°F/-17°C ila 140°F/60°C ONAYLAR CE, UL, c-UL, C-tick, FCC Plastik Duvara Montaj: IP-54 Metal Duvara Montaj (paslanmaz dahil): IP-55 Plastik Stant: IP-24 | false | false | false
144 | 144.png | I2C-800-PL 8 İstasyonlu Modül İlaveli ICC2 Kontrol Ünitesi Plastik Kabin | I2C-800-PL 8 istasyonlu standart model, plastik dış mekan, duvara montaj | Sulama-Hunter | I2C-800-PL 8 İstasyonlu Modül İlaveli ICC2 Kontrol Ünitesi Plastik Kabin ICC2 katma değeri yüksek, kullanımı kolay ve fiyatı uygun, önceki meşhur kontrol ünitelerinde olduğu gibi beklentinizin üzerinde sonuçlar sağlayan bir ticari sulama kontrol ünitesidir. ICC2, görünürlüğü arttırılmış, arkadan aydınlatmalı ekranı ve özelleştirilebilir dil seçenekleriyle Hunter'ın kullanımı kolay programlama standardını korur. Daha geniş projeleri kontrol etmesi için tasarlanmıştır, 54'e kadar istasyonu vardır ve geniş sahalar için ihtiyacınız olan tüm özellikleri sağlar. İki istasyonu aynı anda çalıştırarak sulama sürelerini kısaltma özelliğine sahiptir. Günlük su-tasarruflu ayarlamalar için opsiyonel Solar Sync® hava durumu sensörünü ilave edebilirsiniz. Hunter Roam uzaktan kumanda alıcısının hızlı şekilde takılabilmesi için, ICC2 önceden kablolanmıştır. Hunter ICC2 duvara monte edilebilir plastik dış mekan, metal dış mekan, paslanmaz çelik dış mekan veya plastik ayaklı olarak mevcuttur. İstasyon Sayısı: 8 ila 54 Türü: Modüler ÖZELLİKLER İstasyon sayısı: 8 - 54 (metal), 8 - 38 (plastik) Tu?r: Modu?ler Çevre: Dış mekan plastik, metal, paslanmaz çelik, plastik stant Arka ışıklandırmalı ekran Bağımsız program sayısı: 4 Program başına Başlatma Sayısı: 8 Maksimum istasyon çalışma su?resi: 12 saat Eş zamanlı program kullanımı: 2 Garanti su?resi: 5 yıl DÖNGÜ VE ISLATMA Bu su-tasarrufu sağlayan özellik, eğimli alanlarda veya suya doymuş topraklarda minimum döngü süresinin haricinde her bir istasyon için saat, dakika veya saniye olarak maksimum döngü süresini belirtmenizi sağlar. Kullanıcı herhangi bir çalışma süresi girebilir, ve kontrol ünitesi otomatik olarak bu süreyi döngülere bölecek ve suyun döngü sürelerinde emilmesini sağlayacaktır. Bu her istasyon veya özel toprak ve saha koşullarında istasyon blokları için de ayarlanabilir. EASY RETRIEVE™ (KOLAY YENİLENEBİLİR) HAFIZA Tüm kontrol ünitesi programlamasını hafızaya alan ve kurulum bilgisini hafızada tutan manüel yedekleme imkanı. Bu kayıtlı sulama programının herhangi bir zamanda geri getirmeye yarar. Karışıklık sonrasında veya yeni sezon başladığında, kontrol ünitesinin ilk ayarlarına geri döndürülmesi için kullanılır. HIZLI KONTROL (QUICK CHECK™) Quick Check özelliği, bir düğmeye basarak sahadaki kablolama hatalarının hızlıca tespit edilmesini sağlar. Belirli bir istasyon numarasında saha kablolamasında kısa devre algılandığında Quick Check bir ERR (Hata) mesajı görüntüler. İSTASYONLAR ARASI GECİKME Kontrol ünitesi bir istasyondan diğer istasyona ilerlerken, istasyonlar arasında gecikme programlayabilirler. Bu gecikme, kullanıcı taleplerini baz alarak, birkaç saniyeden (kapanma süresine ek olarak yavaş-kapanmaya izin verir) çok daha uzun bir süreye (basınç tanklarının tekrar şarj olmasına zaman tanımak için) olabilir. MEVSİMSEL AYARLAMA Bu özellik yüzdelik bir ölçekte sulama çalışma sürelerinin hızlı ayarlanmasını sağlar. Mevsimin ortasında her türlü kullanım için mevsim ayarını %100 yapın. Hava koşulları daha az su gerektiriyorsa, sulama çalışma sürelerini azaltmak için uygun yüzde değerini (örneğin, %50) girin ve programda her istasyonu ayrı ayrı ayarlamaktan kurtulun. Hunter su kullanımını azaltmak üzere Mevsimsel Ayarlamayı kullanmanın 3 değişik yolunu sunar. Genel, Aylık, Günlük Genel: Tüm kontrol ünitesi programları için mevsimsel bir ayarlama değeri sağlar (çoğu Hunter kontrol ünitesinde mevcuttur) Günlük (Solar Sync ET sensörü): Ölçülen yerel hava koşulları temel alınarak otomatik bir günlük ayarlama uygular (çoğu Hunter kontrol ünitesi için mevcuttur) OTOMATİK KISA DEVRE KORUMASI Otomatik kısa devre koruması AC elektrikle çalışan tüm Hunter kontrol ünitelerinde bulunan bir özelliktir. Bu özellik genellikle kablolama sorunlarının neden olduğu elektrik kaçaklarını otomatik olarak algılar. Kısa devre algılanan istasyonlar atlanarak kaçak algılanmayan istasyonlarda sulamanın devam etmesine izin verilir. Yanacak sigorta veya atacak dahili devre kesici bulunmadığından sulama tamamen devre dışı kalmaz. PROGRAMLANABİLİR YAĞMUR GECİKTİRMESİ Programlanabilir Yağmur Geciktirmesi özelliği, kontrol ünitesini kullanıcının belirttiği sayıda gün kadar kapalı durumda tutar ve sonra sistemin otomatik olarak programlanmış sulamaya dönmesini sağlar. Bu, uzun süren yağışlı havalarda sulamayı önler sonra kontrol ünitesinin yanına tekrar gelmeyi gerektirmeden otomatik olarak sulamayı sürdürür. Kontrol ünitesi sulamaya devam etmek için kalan gün süresini görüntüler. TEK DOKUNUŞLA MANUEL BAŞLATMA Kullanıcının sağ ok düğmesini basılı tutarak ve sonra uygun istasyona bir çalışma süresi belirleyerek herhangi bir istasyonu el ile başlatmasını veya test etmesini sağlar. TOPLAM ÇALIŞMA SÜRESİ HESAP MAKİNESİ Bu özellik tüm çalışma sürelerini toplayarak programın toplam süresini hesaplar. Bu bilgiler sulamanın günün hangi saatinde biteceğini belirlemek için kullanılabilir. | ELEKTRİK ÖZELLİKLERİ Transformatör girişi: 120/230 VAC, 50/60 Hz Transformatör çıkışı: 24 VAC, 1,4 A İstasyon çıkışı: (24V) 0,56 A P/MV (24 VAC): Maksimum 0,56 A Sensör girişleri: 1 Çalışma sıcaklığı: 0°F/-17°C ila 140°F/60°C ONAYLAR CE, UL, c-UL, C-tick, FCC Plastik Duvara Montaj: IP-54 Metal Duvara Montaj (paslanmaz dahil): IP-55 Plastik Stant: IP-24 | false | false | false
145 | 145.png | A2C-75D-M 75 İstasyonlu Metal Kabin Kontrol Ünitesi | A2C-75D-M 75 istasyonlu standart model, gri metal dış mekan tipi, duvara montaj | Sulama-Hunter | A2C-75D-M 75 İstasyonlu Metal Kabin Kontrol Ünitesi Hunter'ın yeni nesil ACC2 Dekoder kontrol ünitesi, karmaşık ticari projeler için güçlü sulama yönetimi ve izleme olanakları sunar. ACC2 Dekoder kontrol ünitesi, özellikle büyük projelerdeki Hunter ICD dekoderlerini yönetmek üzere tasarlanmıştır ve 225 istasyona kadar genişletilebilir. Kontrol ünitesi, 32 bağımsız program, 10 başlangıç zamanı, sıralı, eş zamanlı ve yönetim yapılandırmaları sayesinde olağanüstü düzeyde esneklik sunar. Güçlü Debi Yöneticisi, 30 adede kadar eş zamanlı solenoid sayesinde mümkün olan en kısa sürede olabildiğince fazla sulama yaparak gelişmiş sulama tasarımlarının tüm avantajlarından faydalanır. Yenilenen tasarımda, arazide servis işlemini kolaylaştıran, her iki konumda da tüm işlevleri çalıştırabilen ters çevrilebilir arayüzde tam renkli LCD ekran bulunur. Son olarak, Debi İzleme gibi gelişmiş özellikler normal olmayan debi durumlarının hızlıca tespit edilmesine olanak tanır ve altı debi bölgesine kadar hatasız geçmiş bilgisi sağlar. Geniş ölçekli ticari sulama yönetiminde üstün düzeyde güvenilirlik için ACC2 Dekoder kontrol ünitesi rakipsizdir. İstasyon Sayısı: 75 ila 225 Türü: modüler dekoder ÖZELLİKLER ACC2 Geleneksel kontrol ünitesinin tüm gelişmiş özellikleri İstasyon sayısı: 75 ila 225 Tip: modüler dekoder Gövde: dış mekan metal, paslanmaz çelik, plastik ayaklı Tam renkli, yüksek çözünürlü, arkadan aydınlatmalı ekran (ters çevrilebilir) Bağımsız program sayısı: 32 Program başına başlangıç zamanı: 10 İstasyon çalışma süreleri: 15 saniye ila 12 saat 20 adede kadar eş zamanlı solenoid çalıştırabilme İsteğe bağlı Wi-Fi arayüzü Gerçek zamanlı debi izleme (6 adede kadar debi ölçer ve debi bölgesi) 6 adede kadar Pompa/Ana vana çıkışı, Normalde Kapalı veya Normalde Açık Debi Yönetimi (debi bölgelerini belirlenen kapasitede çalıştırır) Aylık debi bütçeleme Dahili Solar Sync® mantığı/Solar Sync Gecikmesi özelliği SD kart güncellemeleri ve kayıt depolaması 12 dil seçeneği DEBİ PROGRAMLAMA / DEBİ BÜTÇELEME ACC2, aynı anda 6 debi bölgesinin istasyonlarını programlayabilecek dahili zekaya sahiptir. Kırık, sızıntı ve elektriksel hataları tespit etmek için sistemi sürekli olarak izler, problem oluşması durumunda da sulamayı durdurur ve problemin kaynağını belirtir. Su seviyesi düştüğünde su kaynağını değiştirmek veya toprak nemi düşük olduğunda program başlatmak gibi ve diğer özel uygulamalar ile spesifik aksiyonlar aracılığıyla sensör girişine cevap verebilir. DÖNGÜ VE ISLATMA Bu su-tasarrufu sağlayan özellik, eğimli alanlarda veya suya doymuş topraklarda minimum döngü süresinin haricinde her bir istasyon için saat, dakika veya saniye olarak maksimum döngü süresini belirtmenizi sağlar. Kullanıcı herhangi bir çalışma süresi girebilir, ve kontrol ünitesi otomatik olarak bu süreyi döngülere bölecek ve suyun döngü sürelerinde emilmesini sağlayacaktır. Bu her istasyon veya özel toprak ve saha koşullarında istasyon blokları için de ayarlanabilir. EASY RETRIEVE™ (KOLAY YENİLENEBİLİR) HAFIZA Tüm kontrol ünitesi programlamasını hafızaya alan ve kurulum bilgisini hafızada tutan manüel yedekleme imkanı. Bu kayıtlı sulama programının herhangi bir zamanda geri getirmeye yarar. Karışıklık sonrasında veya yeni sezon başladığında, kontrol ünitesinin ilk ayarlarına geri döndürülmesi için kullanılır. GERÇEK ZAMANLI DEBİ İZLEME Bu özellik, yüksek veya düşük debi durumlarını tespit etmek ve alarmlara otomatik olarak tepki vermesi için debi ölçerin bağlantısına izin verir. Kontrol ünitesi, her sulama bölgesinin tipik debisini öğrenir ve sonrasında otomatik sulama esnasında performansı izler. Hatalı debiler tespit edildiğinde, kontrol ünitesi hatalı istasyonu belirler ve onu kapatır. Alarm parametreleri, kullanıcı tarafından programlanabilir. Debi toplamları, sistemin su kullanımını raporlayabilmesi için kontrol ünitesi hafızasında kayıtlıdır. İSTASYONLAR ARASI GECİKME Kontrol ünitesi bir istasyondan diğer istasyona ilerlerken, istasyonlar arasında gecikme programlayabilirler. Bu gecikme, kullanıcı taleplerini baz alarak, birkaç saniyeden (kapanma süresine ek olarak yavaş-kapanmaya izin verir) çok daha uzun bir süreye (basınç tanklarının tekrar şarj olmasına zaman tanımak için) olabilir. KOŞULLU TEPKİ Yenilikçi Koşullu Tepki özelliği, önceden programlanmış koşulları otomatik olarak devreye almak için, sensör girişini ve diğer koşulları kullanır. Tüm yeni özelliklerle donatılmış koşullu tepki ile sensör seviyelerini baz alarak programlanmış sulama esnasında bir su kaynağından diğerine geçebilir, sensörden gelen bilgilere göre otomatik olarak özel programlar başlatabilir, veya ihtiyacınız doğrultusunda farklı tepkiler oluşturabilirsiniz. KULLANICI YÖNETİMİ İLE ŞİFRE KORUMASI Her kişiye tanımlanmış bireysel PIN kodu ile birçok kullanıcı kimliği ve iki seviyeli erişim yaratın. Ekip seviyesi erişimi manüel operasyonları ve programlamayı izleme yetisi sunar. Yönetici seviyesi erişimi programların değiştirilmesini ve diğer ayarları yapar. Kullanıcı Yönetimi etkinleştirildiğinde, işlem yapacak kişinin kontrol ünitesini kullanmadan önce şifresini girmesi gerekecektir. Kontrol ünitesi kayıtlarında, kullanıcı girişlerini de izleyebilirsiniz. MAİNSAFE™ SU KAYNAĞI KORUMASI MainSafe™, debi bölgesi seviyesi üzerinde, su kaynağı için ilave bir seviye ve anahat korumasıdır. Özel atanmış debi sensörü ve ana vana kullanılarak, MainSafe? ayarları uzun anahat borularını koruyabilir, manüel sulama için özel hatlara imkan verir ve birçok debi bölgesi için aylık kullanım bütçelerini izler. SENSÖR PROGRAMLANABİLİRLİĞİ Spesifik bir sensör alarmında, hangi programın tepki olarak durdurulacağını belirtebilme yetisidir. Bu, sensör tarafından etkilenmeyen programların otomatik çalışmalarına devam etmesini sağlar. TAKVİMDE TARİHLE, KAPALI GÜNLER ACC2, kullanıcıların bir yıl önceden Takvimde Kapalı Günleri belirlemesine izin verin. Sulama Günleri ayarlarına bakmaksızın, tüm kontrol ünitesinin çalışmasını istemediğiniz günlerin listesini yaratın. TÜM HUNTER ICD DEKODERLERİNİ ÇALIŞTIRIR Her çıkış modülü için üç adet iki kablo çifti 14 AWG/2 mm2 kabloda maksimum 10.000 ft/3 km'ye kadar 12 AWG/3,3 mm2 kabloda maksimum 15.000 ft/4,5 km'ye kadar Her bir çıkış modülünde bulunan değiştirilebilir sigorta Yerel olarak veya iki kablo çifti aracılığıyla P/MV ve debi sensörü atamaları İki kablo çifti aracılığıyla dekoder stoğu ve güncellemesi Dekoder/solenoid bulucu Arazi arıza tespiti için Kablo Test Modu ICD-HP kablosuz programlayıcı uyumu | ELEKTRİKSEL TEKNİK ÖZELLİKLERİ Transformatör girişi: 120/230 VAC, 50/60 Hz Maks. AC akım çekimi: 120 VAC, 2 A/230 VAC, 1 A Transformatör çıkışı: 24 VAC, 4 A P/MV çıkışları (24 VAC): altı adede kadar, üç özel çıkış (0,8 mA) veya dekoderlere isteğe bağlı atama Eş zamanlı solenoid çalışması: 20 adede kadar Sensör girişleri: üç Clik, bir Solar Sync® ve altı debi sensörü ONAYLAR CE, UL, c-UL, RCM, FCC Duvar montajı: IP44 Plastik ayaklı: IP24 | false | false | false
146 | 146.png | A2C-D75 75 İstasyonlu DEKODER Genişleme ModülÜ | A2C-D75 75 istasyonlu dekoder genişleme modülü | Sulama-Hunter | A2C-D75 75 İstasyonlu DEKODER Genişleme ModülÜ Hunter'ın yeni nesil ACC2 Dekoder kontrol ünitesi, karmaşık ticari projeler için güçlü sulama yönetimi ve izleme olanakları sunar. ACC2 Dekoder kontrol ünitesi, özellikle büyük projelerdeki Hunter ICD dekoderlerini yönetmek üzere tasarlanmıştır ve 225 istasyona kadar genişletilebilir. Kontrol ünitesi, 32 bağımsız program, 10 başlangıç zamanı, sıralı, eş zamanlı ve yönetim yapılandırmaları sayesinde olağanüstü düzeyde esneklik sunar. Güçlü Debi Yöneticisi, 30 adede kadar eş zamanlı solenoid sayesinde mümkün olan en kısa sürede olabildiğince fazla sulama yaparak gelişmiş sulama tasarımlarının tüm avantajlarından faydalanır. Yenilenen tasarımda, arazide servis işlemini kolaylaştıran, her iki konumda da tüm işlevleri çalıştırabilen ters çevrilebilir arayüzde tam renkli LCD ekran bulunur. Son olarak, Debi İzleme gibi gelişmiş özellikler normal olmayan debi durumlarının hızlıca tespit edilmesine olanak tanır ve altı debi bölgesine kadar hatasız geçmiş bilgisi sağlar. Geniş ölçekli ticari sulama yönetiminde üstün düzeyde güvenilirlik için ACC2 Dekoder kontrol ünitesi rakipsizdir. İstasyon Sayısı: 75 ila 225 Türü: modüler dekoder ÖZELLİKLER ACC2 Geleneksel kontrol ünitesinin tüm gelişmiş özellikleri İstasyon sayısı: 75 ila 225 Tip: modüler dekoder Gövde: dış mekan metal, paslanmaz çelik, plastik ayaklı Tam renkli, yüksek çözünürlü, arkadan aydınlatmalı ekran (ters çevrilebilir) Bağımsız program sayısı: 32 Program başına başlangıç zamanı: 10 İstasyon çalışma süreleri: 15 saniye ila 12 saat 20 adede kadar eş zamanlı solenoid çalıştırabilme İsteğe bağlı Wi-Fi arayüzü Gerçek zamanlı debi izleme (6 adede kadar debi ölçer ve debi bölgesi) 6 adede kadar Pompa/Ana vana çıkışı, Normalde Kapalı veya Normalde Açık Debi Yönetimi (debi bölgelerini belirlenen kapasitede çalıştırır) Aylık debi bütçeleme Dahili Solar Sync® mantığı/Solar Sync Gecikmesi özelliği SD kart güncellemeleri ve kayıt depolaması 12 dil seçeneği DEBİ PROGRAMLAMA / DEBİ BÜTÇELEME ACC2, aynı anda 6 debi bölgesinin istasyonlarını programlayabilecek dahili zekaya sahiptir. Kırık, sızıntı ve elektriksel hataları tespit etmek için sistemi sürekli olarak izler, problem oluşması durumunda da sulamayı durdurur ve problemin kaynağını belirtir. Su seviyesi düştüğünde su kaynağını değiştirmek veya toprak nemi düşük olduğunda program başlatmak gibi ve diğer özel uygulamalar ile spesifik aksiyonlar aracılığıyla sensör girişine cevap verebilir. DÖNGÜ VE ISLATMA Bu su-tasarrufu sağlayan özellik, eğimli alanlarda veya suya doymuş topraklarda minimum döngü süresinin haricinde her bir istasyon için saat, dakika veya saniye olarak maksimum döngü süresini belirtmenizi sağlar. Kullanıcı herhangi bir çalışma süresi girebilir, ve kontrol ünitesi otomatik olarak bu süreyi döngülere bölecek ve suyun döngü sürelerinde emilmesini sağlayacaktır. Bu her istasyon veya özel toprak ve saha koşullarında istasyon blokları için de ayarlanabilir. EASY RETRIEVE™ (KOLAY YENİLENEBİLİR) HAFIZA Tüm kontrol ünitesi programlamasını hafızaya alan ve kurulum bilgisini hafızada tutan manüel yedekleme imkanı. Bu kayıtlı sulama programının herhangi bir zamanda geri getirmeye yarar. Karışıklık sonrasında veya yeni sezon başladığında, kontrol ünitesinin ilk ayarlarına geri döndürülmesi için kullanılır. GERÇEK ZAMANLI DEBİ İZLEME Bu özellik, yüksek veya düşük debi durumlarını tespit etmek ve alarmlara otomatik olarak tepki vermesi için debi ölçerin bağlantısına izin verir. Kontrol ünitesi, her sulama bölgesinin tipik debisini öğrenir ve sonrasında otomatik sulama esnasında performansı izler. Hatalı debiler tespit edildiğinde, kontrol ünitesi hatalı istasyonu belirler ve onu kapatır. Alarm parametreleri, kullanıcı tarafından programlanabilir. Debi toplamları, sistemin su kullanımını raporlayabilmesi için kontrol ünitesi hafızasında kayıtlıdır. İSTASYONLAR ARASI GECİKME Kontrol ünitesi bir istasyondan diğer istasyona ilerlerken, istasyonlar arasında gecikme programlayabilirler. Bu gecikme, kullanıcı taleplerini baz alarak, birkaç saniyeden (kapanma süresine ek olarak yavaş-kapanmaya izin verir) çok daha uzun bir süreye (basınç tanklarının tekrar şarj olmasına zaman tanımak için) olabilir. KOŞULLU TEPKİ Yenilikçi Koşullu Tepki özelliği, önceden programlanmış koşulları otomatik olarak devreye almak için, sensör girişini ve diğer koşulları kullanır. Tüm yeni özelliklerle donatılmış koşullu tepki ile sensör seviyelerini baz alarak programlanmış sulama esnasında bir su kaynağından diğerine geçebilir, sensörden gelen bilgilere göre otomatik olarak özel programlar başlatabilir, veya ihtiyacınız doğrultusunda farklı tepkiler oluşturabilirsiniz. KULLANICI YÖNETİMİ İLE ŞİFRE KORUMASI Her kişiye tanımlanmış bireysel PIN kodu ile birçok kullanıcı kimliği ve iki seviyeli erişim yaratın. Ekip seviyesi erişimi manüel operasyonları ve programlamayı izleme yetisi sunar. Yönetici seviyesi erişimi programların değiştirilmesini ve diğer ayarları yapar. Kullanıcı Yönetimi etkinleştirildiğinde, işlem yapacak kişinin kontrol ünitesini kullanmadan önce şifresini girmesi gerekecektir. Kontrol ünitesi kayıtlarında, kullanıcı girişlerini de izleyebilirsiniz. MAİNSAFE™ SU KAYNAĞI KORUMASI MainSafe™, debi bölgesi seviyesi üzerinde, su kaynağı için ilave bir seviye ve anahat korumasıdır. Özel atanmış debi sensörü ve ana vana kullanılarak, MainSafe? ayarları uzun anahat borularını koruyabilir, manüel sulama için özel hatlara imkan verir ve birçok debi bölgesi için aylık kullanım bütçelerini izler. SENSÖR PROGRAMLANABİLİRLİĞİ Spesifik bir sensör alarmında, hangi programın tepki olarak durdurulacağını belirtebilme yetisidir. Bu, sensör tarafından etkilenmeyen programların otomatik çalışmalarına devam etmesini sağlar. TAKVİMDE TARİHLE, KAPALI GÜNLER ACC2, kullanıcıların bir yıl önceden Takvimde Kapalı Günleri belirlemesine izin verin. Sulama Günleri ayarlarına bakmaksızın, tüm kontrol ünitesinin çalışmasını istemediğiniz günlerin listesini yaratın. TÜM HUNTER ICD DEKODERLERİNİ ÇALIŞTIRIR Her çıkış modülü için üç adet iki kablo çifti 14 AWG/2 mm2 kabloda maksimum 10.000 ft/3 km'ye kadar 12 AWG/3,3 mm2 kabloda maksimum 15.000 ft/4,5 km'ye kadar Her bir çıkış modülünde bulunan değiştirilebilir sigorta Yerel olarak veya iki kablo çifti aracılığıyla P/MV ve debi sensörü atamaları İki kablo çifti aracılığıyla dekoder stoğu ve güncellemesi Dekoder/solenoid bulucu Arazi arıza tespiti için Kablo Test Modu ICD-HP kablosuz programlayıcı uyumu | ELEKTRİKSEL TEKNİK ÖZELLİKLERİ Transformatör girişi: 120/230 VAC, 50/60 Hz Maks. AC akım çekimi: 120 VAC, 2 A/230 VAC, 1 A Transformatör çıkışı: 24 VAC, 4 A P/MV çıkışları (24 VAC): altı adede kadar, üç özel çıkış (0,8 mA) veya dekoderlere isteğe bağlı atama Eş zamanlı solenoid çalışması: 20 adede kadar Sensör girişleri: üç Clik, bir Solar Sync® ve altı debi sensörü ONAYLAR CE, UL, c-UL, RCM, FCC Duvar montajı: IP44 Plastik ayaklı: IP24 | false | false | false
147 | 147.png | 517600SP ST-1600B AYAR ANAHTARI | 517600SP ST-1600B ayar anahtarı | Sulama-Hunter | 517600SP ST-1600B AYAR ANAHTARI Spesifikasyonları basit, kurulumu müteahhit dostu ve son kullanıcı tarafından servis ve bakımı kolay olan Hunter ST Sistemi, sentetik çim sulama pazarının benzersiz ve özel ihtiyaçlarını aşacak şekilde tasarlanmış ilk ve tek ekonomik, tamamen bütünleşik çözümdür.Hunter ST Sistemi, Hunter'ın efsanevi rotor teknolojisine dayanan ve özel bir çok eksenli swing joint , düşük basınç kayıplı vanalar ve güçlü özelliklerle dolu hazne ile birleştirilmiş, aşınmayan dişli mekanizması uzun mesafeli rotorları içerir. Birlikte kurulum esnekliği ve uzun vadede tüm sulama bileşenlerine tam erişim sağlarlar (swing joint noktası dahil). Böyle bir tam erişim sayesinde sentetik yüzey, yüksek masraf yapmadan, özel ekipman ve prosedür kullanmadan kazılmaya ya da sonradan orijinal durumuna döndürme işlemi gerçekleştirilmediğinden kesinlikle zorunludur. Uygulama: Sentetik Çim Spor Alanları Atış Mesafesi: 31,4 - 36,6 m Rotorlar: ST-90 ve STG-900 ÖZELLİKLER Fabrika montajlı nozul: #83 Açı ayarlaması: Üstten Açı ayarı: 40 - 360 derece Hızlı kontrollü açı mekanizması Su ile kayganlaşan dişli mekanizması Fabrikada montajlı kauçuk, logolu kapak Nozul Atış Yörüngesi: 22,5 derece 5 yıl bileşen ve parça garantisi ST "VA" DİRSEKLİ BAĞLANTI: ST-2008VA Geleneksel dirsekli bağlantılar, rotor yükselip alçalırken rotorun ileri ve geri hareket etmesine olanak tanır. Doğal çim kurulumlarında bu uygun olsa da, sentetik çim sistemleri tamamen farklı bir yaklaşım gerektirir. Çalışma sırasında rotorun yüksek yanal hareketini desteklemenin en iyi yolu, rotoru, muhafazasının içine tam olarak sığabileceği bir deliğin içine yerleştirmektir. Rotoru, tam bu konumda yani zemin seviyesinde mükemmel şekilde ayarlamak için dirsekli bağlantı sadece yukarı ve aşağı değil; ileri, geri, sol ve sağa her yönde esnek bir hareket sağlamalıdır. İdeal olan muhafazayı çevreleyen saha taban malzemesinin titreşimlerle sıkışması ve muhafazanın mümkün olduğunca aşağıya oturmasını sağlamak ve bu esnekliğin rotorun zemin seviyesine "sıfırlanabilmesini" de sağlamaktır. Bu da Hunter Dikey Hizalama (VA) dirsekli bağlantısı ile mümkün olur. Esneklikte mükemmeli sunan dikey hizalamalı dirsekli bağlantımız, çok eksenli hareket için altı mafsal dayanak noktası ve vana ile rotor takımının rotasyon ayarları için çıkışta yedinci bir mafsal içerir. Dayanıklı 50 mm (2") PVC boru ve bağlantılarından hazırlanmış olan bu 21,7 bar (2.172 kPa) basınca uygun dirsekli bağlantı, tehlikeli su hızlarını ve ST Sisteminin bileşenlerindeki basınç kaybının performansa verdiği zararı azaltır. ST MUHAFAZA SİSTEMİ: ST-173026B Hunter ST muhafazasının tamamlayıcı özellikleri gövdede inşaat sınıfı fiberglas, açıktaki üst kenarda yüksek darbeye dayanıklıve neredeyse kırılmaz polimer beton kapak takımı içerir. Bunlar hep birlikte, 9.000 kg üstündeki ağırlığa karşı dayanıklı bir muhafaza meydana getirir ancak kapaklar çıkarıldığında 47,6 kg gibi bir ağırlık ile kolay monte edilebilmektedirler. 51 mm kalınlığındaki özel üç parçalı polimer beton kapak takımının bir tarafında STG-900 rotor için mükemmel konumlandırılmış bir delik bulunur. Bu tasarım rotorun, delik içinde zeminle tam olarak aynı seviyede tutulmasına olanak sağlarken açıktaki karşı taraftan muhafazanın geriden doldurulmasını garantiler. Hızlı bağlantılar, her sentetik sahanın olmazsa olmazıdır. Karşı taraftaki dahili hızlı bağlantı çıkışı ve kapak, oyun sahasında ayrı hızlı bağlantı muhafazaları bulunması ihtiyacını ortadan kaldırır. Hunter ST Muhafazasının Açık Avantajı Bir polimer betonda matkapla delik açmayı hiç denediniz mi? Nerdeyse imkansızdır. Peki 180 kg ağırlığında bir polimer beton muhafazayı monte etme ve ayarlamaya ne dersiniz? Pek eğlenceli değildir. ST haznesini, dayanıklılıktan ödün vermeden olabildiğince hafif ve kolay monte edilebilir olacak şekilde tasarladık. İşlevsellik açısından üç parçalı kapak, büyük iç alan ve tüm bileşenlere üstten tam erişim imkanı sunar ve sistem bakımının maliyetini azaltır. ST ROTORLAR: ST-90 / STG-900 Hunter sentetik çim rotorları ,sentetik çim sulamanın benzersiz ihtiyaçlarını karşılamak üzere tasarlanmıştır. Güçlü, güvenilir ve yüksek debi miktarı ve yüksek basınç koşullarında uzun ömür için tasarlanmış 31,4 m - 35,1 m kategorisindeki ST rotorları iki konfigürasyonda sunulmaktadır: ST-90 Bu model, daha küçük düz bir yüzey alana ve yükseltici takımınının koruyucusuna altından erişim sağlar. ST-90 bazen sulanacak sentetik alanın yanında bulunan doğal çim alana doğrudan gömmek için idealdir. STG-900 Biraz daha büyük düz bir yüzey alana sahip bu model, yükseltici takımına üstten erişim sağlar. STG-900, sentetik yüzeyin altına yerleştirilmiş ST haznesinin içine monte edilmek için idealdir. Bazı durumlarda sulanacak sentetik alanın yanında bulunan doğal çim alana da yerleştirilebilir. ST VANA KONFİGÜRASYONU: ST-VBFK Bazıları için, sentetik çim sulama sistemlerini tasarlarken tercih edilen yaklaşım, sentetik zeminin dışında uzakta bulunan vanalara sahip "blok" tipi konfigürasyondur. Bu konfigürasyonun avantajı sentetik yüzeyin altındaki tüm yüksek basınçlı ana hatları kaldırmasıdır. Uzakta yer alan bir yalıtım vanası kullanılarak, sentetik yüzeyin altındaki hızlı bağlantılara gelen sürekli basınç altındaki besleme hatları da kaldırılabilir. Diğerleri için, tercih edilen yaklaşım vana içeren sistem (VAH) rotorlarını kullanmaktır. Ancak tipik VAH rotorlarda, hemen hemen tüm sentetik çim sulama sistemlerinde bulunan yüksek debi ve basınç koşullarında, kabul edilemez yükseklikte bir basınç kaybı ortaya çıkmaktadır. Sonuç olarak Hunter ST Sistemi'nde, bir vana içeren sistem (VAH) konfigürasyonu kullanır. Bu tasarım, vana tertibatı üzerinden 22,7 m3/sa (378 l/dak) debide basınç kaybını son derece kabul edilebilir olan 0,7 bar (70 kPa) düzeyine indirir. | ÇALIŞMA ÖZELLİKLERİ Yarıçap: 31,4 m - 36.6 m Debi: 16.9 - 20.9 m3/sa (282 - 348 l/dk) Çalışma basıncı aralığı: 6.9 - 8.3 bar (689 - 827 kPa) Yağmurlama hızları: 35 mm/sa yaklaşık Kullanıcı Tarafından Monte Edilen Seçenekler Kauçuk Kapak Kiti ST-90: P/N 234200 Kauçuk Kapak Kiti STG-900: P/N 473900 | false | false | false
148 | 148.png | Hunter 251000SP STG 900 Sentetik Çim Rotoru Ayar Anahtarı | 251000SP STG-900 ayar anahtarı | Sulama-Hunter | Hunter 251000SP STG 900 Sentetik Çim Rotoru Ayar Anahtarı Spesifikasyonları basit, kurulumu müteahhit dostu ve son kullanıcı tarafından servis ve bakımı kolay olan Hunter ST Sistemi, sentetik çim sulama pazarının benzersiz ve özel ihtiyaçlarını aşacak şekilde tasarlanmış ilk ve tek ekonomik, tamamen bütünleşik çözümdür.Hunter ST Sistemi, Hunter'ın efsanevi rotor teknolojisine dayanan ve özel bir çok eksenli swing joint , düşük basınç kayıplı vanalar ve güçlü özelliklerle dolu hazne ile birleştirilmiş, aşınmayan dişli mekanizması uzun mesafeli rotorları içerir. Birlikte kurulum esnekliği ve uzun vadede tüm sulama bileşenlerine tam erişim sağlarlar (swing joint noktası dahil). Böyle bir tam erişim sayesinde sentetik yüzey, yüksek masraf yapmadan, özel ekipman ve prosedür kullanmadan kazılmaya ya da sonradan orijinal durumuna döndürme işlemi gerçekleştirilmediğinden kesinlikle zorunludur. Uygulama: Sentetik Çim Spor Alanları Atış Mesafesi: 31,4 - 36,6 m Rotorlar: ST-90 ve STG-900 ÖZELLİKLER Fabrika montajlı nozul: #83 Açı ayarlaması: Üstten Açı ayarı: 40 - 360 derece Hızlı kontrollü açı mekanizması Su ile kayganlaşan dişli mekanizması Fabrikada montajlı kauçuk, logolu kapak Nozul Atış Yörüngesi: 22,5 derece 5 yıl bileşen ve parça garantisi ST "VA" DİRSEKLİ BAĞLANTI: ST-2008VA Geleneksel dirsekli bağlantılar, rotor yükselip alçalırken rotorun ileri ve geri hareket etmesine olanak tanır. Doğal çim kurulumlarında bu uygun olsa da, sentetik çim sistemleri tamamen farklı bir yaklaşım gerektirir. Çalışma sırasında rotorun yüksek yanal hareketini desteklemenin en iyi yolu, rotoru, muhafazasının içine tam olarak sığabileceği bir deliğin içine yerleştirmektir. Rotoru, tam bu konumda yani zemin seviyesinde mükemmel şekilde ayarlamak için dirsekli bağlantı sadece yukarı ve aşağı değil; ileri, geri, sol ve sağa her yönde esnek bir hareket sağlamalıdır. İdeal olan muhafazayı çevreleyen saha taban malzemesinin titreşimlerle sıkışması ve muhafazanın mümkün olduğunca aşağıya oturmasını sağlamak ve bu esnekliğin rotorun zemin seviyesine "sıfırlanabilmesini" de sağlamaktır. Bu da Hunter Dikey Hizalama (VA) dirsekli bağlantısı ile mümkün olur. Esneklikte mükemmeli sunan dikey hizalamalı dirsekli bağlantımız, çok eksenli hareket için altı mafsal dayanak noktası ve vana ile rotor takımının rotasyon ayarları için çıkışta yedinci bir mafsal içerir. Dayanıklı 50 mm (2") PVC boru ve bağlantılarından hazırlanmış olan bu 21,7 bar (2.172 kPa) basınca uygun dirsekli bağlantı, tehlikeli su hızlarını ve ST Sisteminin bileşenlerindeki basınç kaybının performansa verdiği zararı azaltır. ST MUHAFAZA SİSTEMİ: ST-173026B Hunter ST muhafazasının tamamlayıcı özellikleri gövdede inşaat sınıfı fiberglas, açıktaki üst kenarda yüksek darbeye dayanıklıve neredeyse kırılmaz polimer beton kapak takımı içerir. Bunlar hep birlikte, 9.000 kg üstündeki ağırlığa karşı dayanıklı bir muhafaza meydana getirir ancak kapaklar çıkarıldığında 47,6 kg gibi bir ağırlık ile kolay monte edilebilmektedirler. 51 mm kalınlığındaki özel üç parçalı polimer beton kapak takımının bir tarafında STG-900 rotor için mükemmel konumlandırılmış bir delik bulunur. Bu tasarım rotorun, delik içinde zeminle tam olarak aynı seviyede tutulmasına olanak sağlarken açıktaki karşı taraftan muhafazanın geriden doldurulmasını garantiler. Hızlı bağlantılar, her sentetik sahanın olmazsa olmazıdır. Karşı taraftaki dahili hızlı bağlantı çıkışı ve kapak, oyun sahasında ayrı hızlı bağlantı muhafazaları bulunması ihtiyacını ortadan kaldırır. Hunter ST Muhafazasının Açık Avantajı Bir polimer betonda matkapla delik açmayı hiç denediniz mi? Nerdeyse imkansızdır. Peki 180 kg ağırlığında bir polimer beton muhafazayı monte etme ve ayarlamaya ne dersiniz? Pek eğlenceli değildir. ST haznesini, dayanıklılıktan ödün vermeden olabildiğince hafif ve kolay monte edilebilir olacak şekilde tasarladık. İşlevsellik açısından üç parçalı kapak, büyük iç alan ve tüm bileşenlere üstten tam erişim imkanı sunar ve sistem bakımının maliyetini azaltır. ST ROTORLAR: ST-90 / STG-900 Hunter sentetik çim rotorları ,sentetik çim sulamanın benzersiz ihtiyaçlarını karşılamak üzere tasarlanmıştır. Güçlü, güvenilir ve yüksek debi miktarı ve yüksek basınç koşullarında uzun ömür için tasarlanmış 31,4 m - 35,1 m kategorisindeki ST rotorları iki konfigürasyonda sunulmaktadır: ST-90 Bu model, daha küçük düz bir yüzey alana ve yükseltici takımınının koruyucusuna altından erişim sağlar. ST-90 bazen sulanacak sentetik alanın yanında bulunan doğal çim alana doğrudan gömmek için idealdir. STG-900 Biraz daha büyük düz bir yüzey alana sahip bu model, yükseltici takımına üstten erişim sağlar. STG-900, sentetik yüzeyin altına yerleştirilmiş ST haznesinin içine monte edilmek için idealdir. Bazı durumlarda sulanacak sentetik alanın yanında bulunan doğal çim alana da yerleştirilebilir. ST VANA KONFİGÜRASYONU: ST-VBFK Bazıları için, sentetik çim sulama sistemlerini tasarlarken tercih edilen yaklaşım, sentetik zeminin dışında uzakta bulunan vanalara sahip "blok" tipi konfigürasyondur. Bu konfigürasyonun avantajı sentetik yüzeyin altındaki tüm yüksek basınçlı ana hatları kaldırmasıdır. Uzakta yer alan bir yalıtım vanası kullanılarak, sentetik yüzeyin altındaki hızlı bağlantılara gelen sürekli basınç altındaki besleme hatları da kaldırılabilir. Diğerleri için, tercih edilen yaklaşım vana içeren sistem (VAH) rotorlarını kullanmaktır. Ancak tipik VAH rotorlarda, hemen hemen tüm sentetik çim sulama sistemlerinde bulunan yüksek debi ve basınç koşullarında, kabul edilemez yükseklikte bir basınç kaybı ortaya çıkmaktadır. Sonuç olarak Hunter ST Sistemi'nde, bir vana içeren sistem (VAH) konfigürasyonu kullanır. Bu tasarım, vana tertibatı üzerinden 22,7 m3/sa (378 l/dak) debide basınç kaybını son derece kabul edilebilir olan 0,7 bar (70 kPa) düzeyine indirir. | ÇALIŞMA ÖZELLİKLERİ Yarıçap: 31,4 m - 36.6 m Debi: 16.9 - 20.9 m3/sa (282 - 348 l/dk) Çalışma basıncı aralığı: 6.9 - 8.3 bar (689 - 827 kPa) Yağmurlama hızları: 35 mm/sa yaklaşık Kullanıcı Tarafından Monte Edilen Seçenekler Kauçuk Kapak Kiti ST-90: P/N 234200 Kauçuk Kapak Kiti STG-900: P/N 473900 | false | false | false
149 | 149.png | ST-1200BR Sentetik Çim Rotoru 1 1/2" Giriş 40°-360° Ayarlanabilir Açılı 20,4-35,1M Atış Mesafesi | ST-1200BR 20.4m - 35.0 m . 1 1/2" giriş. bsp bağlantı | Sulama-Hunter | ST-1200BR Sentetik Çim Rotoru 1 1/2" Giriş 40°-360° Ayarlanabilir Açılı 20,4-35,1M Atış Mesafesi Spesifikasyonları basit, kurulumu müteahhit dostu ve son kullanıcı tarafından servis ve bakımı kolay olan Hunter ST Sistemi, sentetik çim sulama pazarının benzersiz ve özel ihtiyaçlarını aşacak şekilde tasarlanmış ilk ve tek ekonomik, tamamen bütünleşik çözümdür.Hunter ST Sistemi, Hunter'ın efsanevi rotor teknolojisine dayanan ve özel bir çok eksenli swing joint , düşük basınç kayıplı vanalar ve güçlü özelliklerle dolu hazne ile birleştirilmiş, aşınmayan dişli mekanizması uzun mesafeli rotorları içerir. Birlikte kurulum esnekliği ve uzun vadede tüm sulama bileşenlerine tam erişim sağlarlar (swing joint noktası dahil). Böyle bir tam erişim sayesinde sentetik yüzey, yüksek masraf yapmadan, özel ekipman ve prosedür kullanmadan kazılmaya ya da sonradan orijinal durumuna döndürme işlemi gerçekleştirilmediğinden kesinlikle zorunludur. Uygulama: Sentetik Çim Spor Alanları Atış Mesafesi: 31,4 - 36,6 m Rotorlar: ST-90 ve STG-900 ÖZELLİKLER Fabrika montajlı nozul: #83 Açı ayarlaması: Üstten Açı ayarı: 40 - 360 derece Hızlı kontrollü açı mekanizması Su ile kayganlaşan dişli mekanizması Fabrikada montajlı kauçuk, logolu kapak Nozul Atış Yörüngesi: 22,5 derece 5 yıl bileşen ve parça garantisi ST "VA" DİRSEKLİ BAĞLANTI: ST-2008VA Geleneksel dirsekli bağlantılar, rotor yükselip alçalırken rotorun ileri ve geri hareket etmesine olanak tanır. Doğal çim kurulumlarında bu uygun olsa da, sentetik çim sistemleri tamamen farklı bir yaklaşım gerektirir. Çalışma sırasında rotorun yüksek yanal hareketini desteklemenin en iyi yolu, rotoru, muhafazasının içine tam olarak sığabileceği bir deliğin içine yerleştirmektir. Rotoru, tam bu konumda yani zemin seviyesinde mükemmel şekilde ayarlamak için dirsekli bağlantı sadece yukarı ve aşağı değil; ileri, geri, sol ve sağa her yönde esnek bir hareket sağlamalıdır. İdeal olan muhafazayı çevreleyen saha taban malzemesinin titreşimlerle sıkışması ve muhafazanın mümkün olduğunca aşağıya oturmasını sağlamak ve bu esnekliğin rotorun zemin seviyesine "sıfırlanabilmesini" de sağlamaktır. Bu da Hunter Dikey Hizalama (VA) dirsekli bağlantısı ile mümkün olur. Esneklikte mükemmeli sunan dikey hizalamalı dirsekli bağlantımız, çok eksenli hareket için altı mafsal dayanak noktası ve vana ile rotor takımının rotasyon ayarları için çıkışta yedinci bir mafsal içerir. Dayanıklı 50 mm (2") PVC boru ve bağlantılarından hazırlanmış olan bu 21,7 bar (2.172 kPa) basınca uygun dirsekli bağlantı, tehlikeli su hızlarını ve ST Sisteminin bileşenlerindeki basınç kaybının performansa verdiği zararı azaltır. ST MUHAFAZA SİSTEMİ: ST-173026B Hunter ST muhafazasının tamamlayıcı özellikleri gövdede inşaat sınıfı fiberglas, açıktaki üst kenarda yüksek darbeye dayanıklıve neredeyse kırılmaz polimer beton kapak takımı içerir. Bunlar hep birlikte, 9.000 kg üstündeki ağırlığa karşı dayanıklı bir muhafaza meydana getirir ancak kapaklar çıkarıldığında 47,6 kg gibi bir ağırlık ile kolay monte edilebilmektedirler. 51 mm kalınlığındaki özel üç parçalı polimer beton kapak takımının bir tarafında STG-900 rotor için mükemmel konumlandırılmış bir delik bulunur. Bu tasarım rotorun, delik içinde zeminle tam olarak aynı seviyede tutulmasına olanak sağlarken açıktaki karşı taraftan muhafazanın geriden doldurulmasını garantiler. Hızlı bağlantılar, her sentetik sahanın olmazsa olmazıdır. Karşı taraftaki dahili hızlı bağlantı çıkışı ve kapak, oyun sahasında ayrı hızlı bağlantı muhafazaları bulunması ihtiyacını ortadan kaldırır. Hunter ST Muhafazasının Açık Avantajı Bir polimer betonda matkapla delik açmayı hiç denediniz mi? Nerdeyse imkansızdır. Peki 180 kg ağırlığında bir polimer beton muhafazayı monte etme ve ayarlamaya ne dersiniz? Pek eğlenceli değildir. ST haznesini, dayanıklılıktan ödün vermeden olabildiğince hafif ve kolay monte edilebilir olacak şekilde tasarladık. İşlevsellik açısından üç parçalı kapak, büyük iç alan ve tüm bileşenlere üstten tam erişim imkanı sunar ve sistem bakımının maliyetini azaltır. ST ROTORLAR: ST-90 / STG-900 Hunter sentetik çim rotorları ,sentetik çim sulamanın benzersiz ihtiyaçlarını karşılamak üzere tasarlanmıştır. Güçlü, güvenilir ve yüksek debi miktarı ve yüksek basınç koşullarında uzun ömür için tasarlanmış 31,4 m - 35,1 m kategorisindeki ST rotorları iki konfigürasyonda sunulmaktadır: ST-90 Bu model, daha küçük düz bir yüzey alana ve yükseltici takımınının koruyucusuna altından erişim sağlar. ST-90 bazen sulanacak sentetik alanın yanında bulunan doğal çim alana doğrudan gömmek için idealdir. STG-900 Biraz daha büyük düz bir yüzey alana sahip bu model, yükseltici takımına üstten erişim sağlar. STG-900, sentetik yüzeyin altına yerleştirilmiş ST haznesinin içine monte edilmek için idealdir. Bazı durumlarda sulanacak sentetik alanın yanında bulunan doğal çim alana da yerleştirilebilir. ST VANA KONFİGÜRASYONU: ST-VBFK Bazıları için, sentetik çim sulama sistemlerini tasarlarken tercih edilen yaklaşım, sentetik zeminin dışında uzakta bulunan vanalara sahip "blok" tipi konfigürasyondur. Bu konfigürasyonun avantajı sentetik yüzeyin altındaki tüm yüksek basınçlı ana hatları kaldırmasıdır. Uzakta yer alan bir yalıtım vanası kullanılarak, sentetik yüzeyin altındaki hızlı bağlantılara gelen sürekli basınç altındaki besleme hatları da kaldırılabilir. Diğerleri için, tercih edilen yaklaşım vana içeren sistem (VAH) rotorlarını kullanmaktır. Ancak tipik VAH rotorlarda, hemen hemen tüm sentetik çim sulama sistemlerinde bulunan yüksek debi ve basınç koşullarında, kabul edilemez yükseklikte bir basınç kaybı ortaya çıkmaktadır. Sonuç olarak Hunter ST Sistemi'nde, bir vana içeren sistem (VAH) konfigürasyonu kullanır. Bu tasarım, vana tertibatı üzerinden 22,7 m3/sa (378 l/dak) debide basınç kaybını son derece kabul edilebilir olan 0,7 bar (70 kPa) düzeyine indirir. | ÇALIŞMA ÖZELLİKLERİ Yarıçap: 31,4 m - 36.6 m Debi: 16.9 - 20.9 m3/sa (282 - 348 l/dk) Çalışma basıncı aralığı: 6.9 - 8.3 bar (689 - 827 kPa) Yağmurlama hızları: 35 mm/sa yaklaşık Kullanıcı Tarafından Monte Edilen Seçenekler Kauçuk Kapak Kiti ST-90: P/N 234200 Kauçuk Kapak Kiti STG-900: P/N 473900 | false | false | false
150 | 150.png | ST-1600-HS-B Sentetik Çim Rotoru 2" Giriş 40°-360° Ayarlanabilir Açılı 32,5-50,3 M Atış Mesafesi Yüksek HIZ | ST-1600-HS-B 8 bar, 800 kPa değerinde 180° için 65 saniyeye kadar yüksek hızlı ST-1600B | Sulama-Hunter | ST-1600-HS-B Sentetik Çim Rotoru 2" Giriş 40°-360° Ayarlanabilir Açılı 32,5-50,3 M Atış Mesafesi Yüksek HIZ Geliştirilmiş STK-6V, sentetik çim saha sulama piyasasının benzersiz ve belirli gereksinimlerini fazlasıyla karşılamak üzere tasarlanan ilk ve tek uygun maliyetli entegre çözümdür. ST Sistemi, tüm sulama bileşenlerine üstten tam erişim özelliği ile yüzeyin bir bütün, oynanabilir ve güvenli kalmasını sağlarken bakımını da kolaylaştırır. Özel IBS Dolgulu Bariyer Sistemi, dolgulu çim saha, kısa dolgusuz çim saha, sentetik koşu parkuru ve beton içerisine kurulumlar dahil olmak üzere her arazi yüzeyi yapılandırmasına uyum sağlar. Dayanıklı ve güvenilir manifold, ağır hizmet tipi oluklu (Victaulic tipi) bağlantı parçalarıyla 80 mm'lik galvanize edilmiş döküm bileşenlere sahiptir. Ayrıca yavaş açılan, düşük basınçlı kayıplı kontrol vanası, izolasyon vanası, tahliye vanası, can suyu vanası ve güçlü, uzun mesafeli, dişli tahrik mekanizmalı ST-1600B rotorunu içerir. Atış Mesafesi: 32,5 - 50,3 m Debi: 21,8 - 74,2 m3/sa ÖZELLİKLER Nozul seçenekleri: 6 Standart nozul 20 Nozul aralığı: 16 - 26 Nozul yörüngesi: 22,5° Dişli tahriki: İzole, gresle yağlanmış dişli tahriki: Fabrikada montajlı kauçuk logolu kapak (ST-1600B) Açı Ayarlaması: Değiştirilebilir duruşlarla (sol ve sağ) açı ayarlaması Açı ayarı: 40° 'den tam tur 360°'ye Dişli çarklı başlık Yükselticide teleskopik kauçuk dolgulu bariyer Ayarlanabilir dönüş hızı: 0 - 65 saniye (8 bar; 800 kPa değerinde 180°) Garanti süresi: Bileşen parçaları için 5 yıl İç aksam: Pirinç, paslanmaz çelik ve bilyeli rulmanlar İsteğe Bağlı Dolgulu Bariyer Sistemi (ST-1600B) | Yarıçap: 32,5 - 50,3 m Akış: 21,8 - 74,2 m3/sa; 364 - 1237 l/dak Çalışma basıncı aralığı: 4,0 - 8,0 bar; 400 - 800 kPa Yağdırma miktarı: Yaklaşık 60 mm/sa ST-1600 NOZUL PERFORMANS VERİLERİ Nozul Basınç Atış Mesafesi Debi Yağmurlama mm/sa bar kPa m m³/sa l/dk 16 4,0 400 32,5 21,8 364 41,4 47,8 5,0 500 35,0 24,4 406 39,8 45,9 6,0 600 37,0 26,8 446 39,1 45,1 7,0 700 39,0 28,9 482 38,0 43,9 8,0 800 41,0 31,2 520 37,1 42,9 18 4,0 400 34,0 24,3 405 42,0 48,6 5,0 500 37,0 27,1 452 39,6 45,8 6,0 600 39,0 29,8 496 39,1 45,2 7,0 700 40,5 32,1 535 39,1 45,2 8,0 800 43,0 34,8 580 37,6 43,5 20 4,0 400 35,0 32,7 545 53,4 61,7 5,0 500 39,0 36,5 609 48,1 55,5 6,0 600 43,0 40,1 668 43,4 50,1 7,0 700 44,0 43,3 721 44,7 51,6 8,0 800 45,0 46,4 773 45,8 52,9 22 4,0 400 36,0 38,9 649 60,1 69,4 5,0 500 39,5 43,6 726 55,8 64,5 6,0 600 44,0 47,7 795 49,3 56,9 7,0 700 47,0 51,5 859 46,7 53,9 8,0 800 48,0 55,2 920 47,9 55,3 24 4,0 400 37,0 45,9 765 67,1 77,4 5,0 500 40,5 51,3 855 62,6 72,2 6,0 600 45,0 56,2 937 55,5 64,1 7,0 700 47,5 60,7 1012 53,8 62,2 8,0 800 48,7 65,0 1084 54,9 63,3 26* 4,0 400 38,4 53,0 883 71,8 82,9 5,0 500 41,4 59,2 986 68,8 79,5 6,0 600 46,0 64,6 1077 61,0 70,4 7,0 700 48,7 69,7 1162 58,6 67,7 8,0 800 50,3 74,2 1237 58,7 67,8 Nota: Tüm yağmurlama hızları 180 derece işlem için hesaplanmıştır. 360 derecelik yağmurlama hızı için çalıştırma 2'ye bölünür. * Datos preliminares | false | false | false
151 | 151.png | ST-1600-HS-BR Sentetik Çim RotorU 2" Giriş 40°-360° Ayarlanabilir Açılı 32,5-50,3 M Atış Mesafesi Yüksek HIZ | ST-1600-HS-BR 8 bar, 800 kPa değerinde 180° için 65 saniyeye kadar yüksek hızlı ST-1600BR | Sulama-Hunter | ST-1600-HS-BR Sentetik Çim RotorU 2" Giriş 40°-360° Ayarlanabilir Açılı 32,5-50,3 M Atış Mesafesi Yüksek HIZ Geliştirilmiş STK-6V, sentetik çim saha sulama piyasasının benzersiz ve belirli gereksinimlerini fazlasıyla karşılamak üzere tasarlanan ilk ve tek uygun maliyetli entegre çözümdür. ST Sistemi, tüm sulama bileşenlerine üstten tam erişim özelliği ile yüzeyin bir bütün, oynanabilir ve güvenli kalmasını sağlarken bakımını da kolaylaştırır. Özel IBS Dolgulu Bariyer Sistemi, dolgulu çim saha, kısa dolgusuz çim saha, sentetik koşu parkuru ve beton içerisine kurulumlar dahil olmak üzere her arazi yüzeyi yapılandırmasına uyum sağlar. Dayanıklı ve güvenilir manifold, ağır hizmet tipi oluklu (Victaulic tipi) bağlantı parçalarıyla 80 mm'lik galvanize edilmiş döküm bileşenlere sahiptir. Ayrıca yavaş açılan, düşük basınçlı kayıplı kontrol vanası, izolasyon vanası, tahliye vanası, can suyu vanası ve güçlü, uzun mesafeli, dişli tahrik mekanizmalı ST-1600B rotorunu içerir. Atış Mesafesi: 32,5 - 50,3 m Debi: 21,8 - 74,2 m3/sa ÖZELLİKLER Nozul seçenekleri: 6 Standart nozul 20 Nozul aralığı: 16 - 26 Nozul yörüngesi: 22,5° Dişli tahriki: İzole, gresle yağlanmış dişli tahriki: Fabrikada montajlı kauçuk logolu kapak (ST-1600B) Açı Ayarlaması: Değiştirilebilir duruşlarla (sol ve sağ) açı ayarlaması Açı ayarı: 40° 'den tam tur 360°'ye Dişli çarklı başlık Yükselticide teleskopik kauçuk dolgulu bariyer Ayarlanabilir dönüş hızı: 0 - 65 saniye (8 bar; 800 kPa değerinde 180°) Garanti süresi: Bileşen parçaları için 5 yıl İç aksam: Pirinç, paslanmaz çelik ve bilyeli rulmanlar İsteğe Bağlı Dolgulu Bariyer Sistemi (ST-1600B) | Yarıçap: 32,5 - 50,3 m Akış: 21,8 - 74,2 m3/sa; 364 - 1237 l/dak Çalışma basıncı aralığı: 4,0 - 8,0 bar; 400 - 800 kPa Yağdırma miktarı: Yaklaşık 60 mm/sa ST-1600 NOZUL PERFORMANS VERİLERİ Nozul Basınç Atış Mesafesi Debi Yağmurlama mm/sa bar kPa m m³/sa l/dk 16 4,0 400 32,5 21,8 364 41,4 47,8 5,0 500 35,0 24,4 406 39,8 45,9 6,0 600 37,0 26,8 446 39,1 45,1 7,0 700 39,0 28,9 482 38,0 43,9 8,0 800 41,0 31,2 520 37,1 42,9 18 4,0 400 34,0 24,3 405 42,0 48,6 5,0 500 37,0 27,1 452 39,6 45,8 6,0 600 39,0 29,8 496 39,1 45,2 7,0 700 40,5 32,1 535 39,1 45,2 8,0 800 43,0 34,8 580 37,6 43,5 20 4,0 400 35,0 32,7 545 53,4 61,7 5,0 500 39,0 36,5 609 48,1 55,5 6,0 600 43,0 40,1 668 43,4 50,1 7,0 700 44,0 43,3 721 44,7 51,6 8,0 800 45,0 46,4 773 45,8 52,9 22 4,0 400 36,0 38,9 649 60,1 69,4 5,0 500 39,5 43,6 726 55,8 64,5 6,0 600 44,0 47,7 795 49,3 56,9 7,0 700 47,0 51,5 859 46,7 53,9 8,0 800 48,0 55,2 920 47,9 55,3 24 4,0 400 37,0 45,9 765 67,1 77,4 5,0 500 40,5 51,3 855 62,6 72,2 6,0 600 45,0 56,2 937 55,5 64,1 7,0 700 47,5 60,7 1012 53,8 62,2 8,0 800 48,7 65,0 1084 54,9 63,3 26* 4,0 400 38,4 53,0 883 71,8 82,9 5,0 500 41,4 59,2 986 68,8 79,5 6,0 600 46,0 64,6 1077 61,0 70,4 7,0 700 48,7 69,7 1162 58,6 67,7 8,0 800 50,3 74,2 1237 58,7 67,8 Nota: Tüm yağmurlama hızları 180 derece işlem için hesaplanmıştır. 360 derecelik yağmurlama hızı için çalıştırma 2'ye bölünür. * Datos preliminares | false | false | false
152 | 152.png | Hunter 10A 0-360° Ayarlanabilir Açılı İç Dişli Sprey Nozul (3 M Yarıçap) | 10A | Sulama-Hunter | Hunter 10A 0-360° Ayarlanabilir Açılı İç Dişli Sprey Nozul (3 M Yarıçap) Eğimli arazilerde, eğimli çiçek bahçelerinde veya başka özel peyzaj kurulumlarında çalışırken, zor köşeler, çevreye uyum sağlayabilecek sprey nozulları gerektirir. Hunter Hassas Dağıtım Kontrollü Ayarlanabilir Sprey Nozulları, uygulamacının sabit bir nozulun hassasiyetiyle herhangi bir arazide gerekli herhangi bir açıya uymasını sağlar. Normalden büyük su damlaları üretmek için tasarlanan bu uçlar, güvenilir ve hassastır, bunun yanında 0° - 360° arasında kademesiz olarak ayarlanabilir. Precision Distribution Control Ayarlanabilir Nozul suyu önerilen basıncı kullanarak, 1,2 m ile 5 m arasında püskürten 7 modeli mevcuttur. Bir profesyonelin bakış açısından, bu stokta sadece yedi paket uç bulundurmanın yeterli olduğu anlamına gelir. Kolay stok takibi ve sahada tanıma için, modeller atış mesafesine göre renk kodludur. Uygulama: Bireysel/Ticari Atış Mesafesi: 1,2 - 5,2 m ÖZELLİKLER Keskin, iyi biçimlendirilmiş kenarlar 2,4 m 'den 5,2 m atış mesafesine sahip yağmurlama hızı Basit ayarlama için kavraması kolay üst bölüm Hafif rüzgarlarla başa çıkan büyük damlacıklı tasarım Güzel bir şekil meydana getiren eşit dağılım Yeni 1,2 m ve 1,8 m Pro Ayarlanabilir Sprey Nozulları ek esneklik sağlar Sahada kolay tanınması için renk kodlu 0° - 360° arasında ayarlanabilir | ÇALIŞMA ÖZELLİKLERİ Önerilen çalışma basıncı: 2,1 bar (210 kPa) Yeni Pro-Spray® ürününü belirtin ® 2,1 bar (210 kPa) hassas basınç regülasyonu için yeni PRS30 pop-up | false | false | false
153 | 153.png | Hunter 12 A 0-360° Ayarlanabilir Açılı İç Dişli Sprey Nozul (3,7M Yarıçap) | 12A | Sulama-Hunter | Hunter 12 A 0-360° Ayarlanabilir Açılı İç Dişli Sprey Nozul (3,7M Yarıçap) Eğimli arazilerde, eğimli çiçek bahçelerinde veya başka özel peyzaj kurulumlarında çalışırken, zor köşeler, çevreye uyum sağlayabilecek sprey nozulları gerektirir. Hunter Hassas Dağıtım Kontrollü Ayarlanabilir Sprey Nozulları, uygulamacının sabit bir nozulun hassasiyetiyle herhangi bir arazide gerekli herhangi bir açıya uymasını sağlar. Normalden büyük su damlaları üretmek için tasarlanan bu uçlar, güvenilir ve hassastır, bunun yanında 0° - 360° arasında kademesiz olarak ayarlanabilir. Precision Distribution Control Ayarlanabilir Nozul suyu önerilen basıncı kullanarak, 1,2 m ile 5 m arasında püskürten 7 modeli mevcuttur. Bir profesyonelin bakış açısından, bu stokta sadece yedi paket uç bulundurmanın yeterli olduğu anlamına gelir. Kolay stok takibi ve sahada tanıma için, modeller atış mesafesine göre renk kodludur. Uygulama: Bireysel/Ticari Atış Mesafesi: 1,2 - 5,2 m ÖZELLİKLER Keskin, iyi biçimlendirilmiş kenarlar 2,4 m 'den 5,2 m atış mesafesine sahip yağmurlama hızı Basit ayarlama için kavraması kolay üst bölüm Hafif rüzgarlarla başa çıkan büyük damlacıklı tasarım Güzel bir şekil meydana getiren eşit dağılım Yeni 1,2 m ve 1,8 m Pro Ayarlanabilir Sprey Nozulları ek esneklik sağlar Sahada kolay tanınması için renk kodlu 0° - 360° arasında ayarlanabilir | ÇALIŞMA ÖZELLİKLERİ Önerilen çalışma basıncı: 2,1 bar (210 kPa) Yeni Pro-Spray® ürününü belirtin ® 2,1 bar (210 kPa) hassas basınç regülasyonu için yeni PRS30 pop-up | false | false | false
154 | 154.png | Hunter 15A 0-360° Ayarlanabilir Açılı İç Dişli Sprey Nozul (4,6 M Yarıçap) | 15A | Sulama-Hunter | Hunter 15A 0-360° Ayarlanabilir Açılı İç Dişli Sprey Nozul (4,6 M Yarıçap) Eğimli arazilerde, eğimli çiçek bahçelerinde veya başka özel peyzaj kurulumlarında çalışırken, zor köşeler, çevreye uyum sağlayabilecek sprey nozulları gerektirir. Hunter Hassas Dağıtım Kontrollü Ayarlanabilir Sprey Nozulları, uygulamacının sabit bir nozulun hassasiyetiyle herhangi bir arazide gerekli herhangi bir açıya uymasını sağlar. Normalden büyük su damlaları üretmek için tasarlanan bu uçlar, güvenilir ve hassastır, bunun yanında 0° - 360° arasında kademesiz olarak ayarlanabilir. Precision Distribution Control Ayarlanabilir Nozul suyu önerilen basıncı kullanarak, 1,2 m ile 5 m arasında püskürten 7 modeli mevcuttur. Bir profesyonelin bakış açısından, bu stokta sadece yedi paket uç bulundurmanın yeterli olduğu anlamına gelir. Kolay stok takibi ve sahada tanıma için, modeller atış mesafesine göre renk kodludur. Uygulama: Bireysel/Ticari Atış Mesafesi: 1,2 - 5,2 m ÖZELLİKLER Keskin, iyi biçimlendirilmiş kenarlar 2,4 m 'den 5,2 m atış mesafesine sahip yağmurlama hızı Basit ayarlama için kavraması kolay üst bölüm Hafif rüzgarlarla başa çıkan büyük damlacıklı tasarım Güzel bir şekil meydana getiren eşit dağılım Yeni 1,2 m ve 1,8 m Pro Ayarlanabilir Sprey Nozulları ek esneklik sağlar Sahada kolay tanınması için renk kodlu 0° - 360° arasında ayarlanabilir | ÇALIŞMA ÖZELLİKLERİ Önerilen çalışma basıncı: 2,1 bar (210 kPa) Yeni Pro-Spray® ürününü belirtin ® 2,1 bar (210 kPa) hassas basınç regülasyonu için yeni PRS30 pop-up | false | false | false
155 | 155.png | Hunter 17A 0-360° Ayarlanabilir Açılı İç Dişli Sprey Nozul (5,2 M Yarıçap) | 17A | Sulama-Hunter | Hunter 17A 0-360° Ayarlanabilir Açılı İç Dişli Sprey Nozul (5,2 M Yarıçap) Eğimli arazilerde, eğimli çiçek bahçelerinde veya başka özel peyzaj kurulumlarında çalışırken, zor köşeler, çevreye uyum sağlayabilecek sprey nozulları gerektirir. Hunter Hassas Dağıtım Kontrollü Ayarlanabilir Sprey Nozulları, uygulamacının sabit bir nozulun hassasiyetiyle herhangi bir arazide gerekli herhangi bir açıya uymasını sağlar. Normalden büyük su damlaları üretmek için tasarlanan bu uçlar, güvenilir ve hassastır, bunun yanında 0° - 360° arasında kademesiz olarak ayarlanabilir. Precision Distribution Control Ayarlanabilir Nozul suyu önerilen basıncı kullanarak, 1,2 m ile 5 m arasında püskürten 7 modeli mevcuttur. Bir profesyonelin bakış açısından, bu stokta sadece yedi paket uç bulundurmanın yeterli olduğu anlamına gelir. Kolay stok takibi ve sahada tanıma için, modeller atış mesafesine göre renk kodludur. Uygulama: Bireysel/Ticari Atış Mesafesi: 1,2 - 5,2 m ÖZELLİKLER Keskin, iyi biçimlendirilmiş kenarlar 2,4 m 'den 5,2 m atış mesafesine sahip yağmurlama hızı Basit ayarlama için kavraması kolay üst bölüm Hafif rüzgarlarla başa çıkan büyük damlacıklı tasarım Güzel bir şekil meydana getiren eşit dağılım Yeni 1,2 m ve 1,8 m Pro Ayarlanabilir Sprey Nozulları ek esneklik sağlar Sahada kolay tanınması için renk kodlu 0° - 360° arasında ayarlanabilir | ÇALIŞMA ÖZELLİKLERİ Önerilen çalışma basıncı: 2,1 bar (210 kPa) Yeni Pro-Spray® ürününü belirtin ® 2,1 bar (210 kPa) hassas basınç regülasyonu için yeni PRS30 pop-up | false | false | false
156 | 156.png | Hunter 8A 0-360° Ayarlanabilir Açılı İç Dişli Sprey Nozul (2,4 M Yarıçap) | 8A | Sulama-Hunter | Hunter 8A 0-360° Ayarlanabilir Açılı İç Dişli Sprey Nozul (2,4 M Yarıçap) Eğimli arazilerde, eğimli çiçek bahçelerinde veya başka özel peyzaj kurulumlarında çalışırken, zor köşeler, çevreye uyum sağlayabilecek sprey nozulları gerektirir. Hunter Hassas Dağıtım Kontrollü Ayarlanabilir Sprey Nozulları, uygulamacının sabit bir nozulun hassasiyetiyle herhangi bir arazide gerekli herhangi bir açıya uymasını sağlar. Normalden büyük su damlaları üretmek için tasarlanan bu uçlar, güvenilir ve hassastır, bunun yanında 0° - 360° arasında kademesiz olarak ayarlanabilir. Precision Distribution Control Ayarlanabilir Nozul suyu önerilen basıncı kullanarak, 1,2 m ile 5 m arasında püskürten 7 modeli mevcuttur. Bir profesyonelin bakış açısından, bu stokta sadece yedi paket uç bulundurmanın yeterli olduğu anlamına gelir. Kolay stok takibi ve sahada tanıma için, modeller atış mesafesine göre renk kodludur. Uygulama: Bireysel/Ticari Atış Mesafesi: 1,2 - 5,2 m ÖZELLİKLER Keskin, iyi biçimlendirilmiş kenarlar 2,4 m 'den 5,2 m atış mesafesine sahip yağmurlama hızı Basit ayarlama için kavraması kolay üst bölüm Hafif rüzgarlarla başa çıkan büyük damlacıklı tasarım Güzel bir şekil meydana getiren eşit dağılım Yeni 1,2 m ve 1,8 m Pro Ayarlanabilir Sprey Nozulları ek esneklik sağlar Sahada kolay tanınması için renk kodlu 0° - 360° arasında ayarlanabilir | ÇALIŞMA ÖZELLİKLERİ Önerilen çalışma basıncı: 2,1 bar (210 kPa) Yeni Pro-Spray® ürününü belirtin ® 2,1 bar (210 kPa) hassas basınç regülasyonu için yeni PRS30 pop-up | false | false | false
157 | 157.png | ICD-HP EL Kumandalı DEKODER Programlayıcı (ICD,DUAL VE PİLOT DEKODERLER İçin KABLOSUZ DEKODER Programlayıcı) | ICD-HP Kablosuz el kumandalı dekoder programlayıcı, tüm test ve güç kabloları, programlama kabı ve dayanıklı taşıma çantası | Sulama-Hunter | ICD-HP EL Kumandalı DEKODER Programlayıcı (ICD,DUAL VE PİLOT DEKODERLER İçin KABLOSUZ DEKODER Programlayıcı) Dekoder Profesyonelleri İçin Vazgeçilmez Saha Aparatı Basit bir programlama cihazından öte olan ICD-HP Portatif Programlama cihazı, dekoder sistemi operatörlerinin olabildiğince etkili ve verimli çalışmasına yardımcı olmak için tasarlanmış bir saha.aparatıdır. Bu ticari sınıf dış mekan ekipmanı kurulum ve tanılama süresini kısaltır ve operatörlerinde Hunter dekoder sistemlerinden en iyi şekilde yararlanmasını sağlar. Inovatif kablosuz endüksiyon kullanan ICD-HP, su geçirmez konnektörleri çıkartmayı gerektirmeden her türlü programlama, tanılama ve çalışma özelliğini sağlar. Programcının su geçirmez programlama kutusu Hunter dekoderlerle dekoder gövde üzerinden kablosuz iletişim kurar. Dış mekana uygun taşıma çantasına sahip bu eksiksiz kite problar, endüksiyon bölümü, kablo, masada kullanım için USB güç kablosu ve sahada çalışmak için 4 AA pil dahildir. Uygulama: Ticari Türü: Dekoder Programlayıcısı ÖZELLİKLER Su geçirmez programlama kutusu Plastik kılıf üzerinden kablosuz elektromanyetik endüksiyon kullanarak dekoderle iletişim kurmak, su geçirmez konnektörleri korur Hunter ICD veya DUAL serisi dekoderlerle uyumlu Atölye veya ofis kullanımı için USB destekli; saha kullanımı için 4 x AA pil Tüm test uçları ve kablolar dayanıklı, köpük takviyeli taşıma çantasında Dekoder istasyonlarını açarak solenoid durumunu, miliamper olarak akımı ve diğer verileri görme Yeni veya mevcut dekoder istasyonlarını programlama veya yeniden programlama İstasyon numaralarını herhangi bir sırada programlama veya gelecekte yapılacak olan genişletmeler için istasyon atlama Sensör dekoderlerin kurulumunu ve tanılanmasını basitleştirir Clik ve debi sensörleri için sensör test işlevleri, ek olarak dahili multimetre Arka aydınlatması ayarlanabilir ekran 6 uluslararası işletim dili | ELEKTRİK ÖZELLİKLERİ Güç girişi: 4 x AA pil veya standart USB konektör (dahil) İletişim: Kablosuz endüksiyon 25 mm Güç kullanılmayan dekoder işlevleri için sigortalı test uçları ONAYLAR FCC, CE, C-tick (lisans gerekmez) | false | false | false
158 | 158.png | ROAM-KIT UZAKTAN KUMANDA Kontrol Sistemi (300 M Mesafe) VERİCİ ALICI SMARTPORT KABLO TESİSATI VE TAŞIMA KUTUSU | ROAM-KIT Verici, alıcı (SmartPort® kablolama donanımı ve 4 adet AAA pil içermektedir) | Sulama-Hunter | ROAM-KIT UZAKTAN KUMANDA Kontrol Sistemi (300 M Mesafe) VERİCİ ALICI SMARTPORT KABLO TESİSATI VE TAŞIMA KUTUSU Bir kontrol ünitesine uzaktan komut verebilme sistem operatörlerinin manuel sulama döngülerini durdurmak ve başlatmak için vana kutularına gidip gelmek zorunda kalmaması anlamına gelir. Kışa hazırlık sırasında sistem kapatma işlemlerinin iki işçi yerine bir işçiyle hızlı ve kolay şekilde yapılabileceği anlamına da gelir. Bireysel ve ticari uygulamalar için orta menzilli bir çözüm olan ROAM, kontrol ünitesinden 300 m uzağa kadar çalışır. Şu anda üretilmekte olan tüm Hunter kontrol üniteleriyle ve SmartPort bağlantısı olan üretimden kalkmış modellerle uyumludur. ROAM makul bir fiyata diğer uzaktan kumandaların sunmadığı özellikler sunar. Büyük LCD ekranı ve basit, düğmeye basılmasıyla çalışmasıyla, bu uzaktan kumanda cebinize sığacak kadar küçük ve kullanımı kolaydır. Uygulama: Bireysel/Ticari Menzil: 300 metreye kadar Türü: Uzaktan Kumanda KISA YARIÇAP NOZULLARI SmartPort® bağlantısı üzerinden Hunter X-Core, Pro-C, PCC, I-Core ve ACC kontrol üniteleriyle çalışacak şekilde tasarlanmıştır Aynı bölgede birden fazla ROAM uzaktan kumandayla kullanılabilmesi için 128 programlanabilir adres Normal programı değiştirmeden manuel sulama döngülerini çalıştırın Desteklenen maksimum istasyon sayısı: 240 Programlanabilir çalışma süreleri: 1 - 90 dakika Menzil: En fazla 300 m (doğrudan görüş) Vericinin güç kaynağı: 4 AAA pil (dahil) Alıcının güç kaynağı: 24 VAC, 10 mA (kontrol ünitesiyle birlikte sağlanır) İşletim sistemi frekansı: 433 MHz FCC onaylı Garanti: 2 yıl | ROAM Modeller Açıklama ROAM-KIT Verici, alıcı (SmartPort® kablolama donanımı ve 4 adet AAA pil içermektedir) ROAM-R Alıcı ünitesi ROAM-TR Verici ünitesi (4 adet AAA pil içermektedir) SEÇENEKLER Modeller Açıklama ROAM-WH SmartPort kablo tesisatı (uzunluk: 1.8 m pack of 50) SRR-SCWH Korumalı SmartPort kablo tesisatı (uzunluk: 7,6 m) 258200 SmartPort için Duvar Montaj Aparatı | false | false | false
159 | 159.png | ROAM-R UZAKTAN KUMANDA Kontrol Sistemi (300 M Mesafe) Alıcı Birimi | ROAM-R Alıcı ünitesi | Sulama-Hunter | ROAM-R UZAKTAN KUMANDA Kontrol Sistemi (300 M Mesafe) Alıcı Birimi Bir kontrol ünitesine uzaktan komut verebilme sistem operatörlerinin manuel sulama döngülerini durdurmak ve başlatmak için vana kutularına gidip gelmek zorunda kalmaması anlamına gelir. Kışa hazırlık sırasında sistem kapatma işlemlerinin iki işçi yerine bir işçiyle hızlı ve kolay şekilde yapılabileceği anlamına da gelir. Bireysel ve ticari uygulamalar için orta menzilli bir çözüm olan ROAM, kontrol ünitesinden 300 m uzağa kadar çalışır. Şu anda üretilmekte olan tüm Hunter kontrol üniteleriyle ve SmartPort bağlantısı olan üretimden kalkmış modellerle uyumludur. ROAM makul bir fiyata diğer uzaktan kumandaların sunmadığı özellikler sunar. Büyük LCD ekranı ve basit, düğmeye basılmasıyla çalışmasıyla, bu uzaktan kumanda cebinize sığacak kadar küçük ve kullanımı kolaydır. Uygulama: Bireysel/Ticari Menzil: 300 metreye kadar Türü: Uzaktan Kumanda KISA YARIÇAP NOZULLARI SmartPort® bağlantısı üzerinden Hunter X-Core, Pro-C, PCC, I-Core ve ACC kontrol üniteleriyle çalışacak şekilde tasarlanmıştır Aynı bölgede birden fazla ROAM uzaktan kumandayla kullanılabilmesi için 128 programlanabilir adres Normal programı değiştirmeden manuel sulama döngülerini çalıştırın Desteklenen maksimum istasyon sayısı: 240 Programlanabilir çalışma süreleri: 1 - 90 dakika Menzil: En fazla 300 m (doğrudan görüş) Vericinin güç kaynağı: 4 AAA pil (dahil) Alıcının güç kaynağı: 24 VAC, 10 mA (kontrol ünitesiyle birlikte sağlanır) İşletim sistemi frekansı: 433 MHz FCC onaylı Garanti: 2 yıl | ROAM Modeller Açıklama ROAM-KIT Verici, alıcı (SmartPort® kablolama donanımı ve 4 adet AAA pil içermektedir) ROAM-R Alıcı ünitesi ROAM-TR Verici ünitesi (4 adet AAA pil içermektedir) SEÇENEKLER Modeller Açıklama ROAM-WH SmartPort kablo tesisatı (uzunluk: 1.8 m pack of 50) SRR-SCWH Korumalı SmartPort kablo tesisatı (uzunluk: 7,6 m) 258200 SmartPort için Duvar Montaj Aparatı | false | false | false
160 | 160.png | ROAM-TR UZAKTAN KUMANDA Kontrol Sistemi (300 M Mesafe) VERİCİ BİRİMİ | ROAM-TR Verici ünitesi (4 adet AAA pil içermektedir) | Sulama-Hunter | ROAM-TR UZAKTAN KUMANDA Kontrol Sistemi (300 M Mesafe) VERİCİ BİRİMİ Bir kontrol ünitesine uzaktan komut verebilme sistem operatörlerinin manuel sulama döngülerini durdurmak ve başlatmak için vana kutularına gidip gelmek zorunda kalmaması anlamına gelir. Kışa hazırlık sırasında sistem kapatma işlemlerinin iki işçi yerine bir işçiyle hızlı ve kolay şekilde yapılabileceği anlamına da gelir. Bireysel ve ticari uygulamalar için orta menzilli bir çözüm olan ROAM, kontrol ünitesinden 300 m uzağa kadar çalışır. Şu anda üretilmekte olan tüm Hunter kontrol üniteleriyle ve SmartPort bağlantısı olan üretimden kalkmış modellerle uyumludur. ROAM makul bir fiyata diğer uzaktan kumandaların sunmadığı özellikler sunar. Büyük LCD ekranı ve basit, düğmeye basılmasıyla çalışmasıyla, bu uzaktan kumanda cebinize sığacak kadar küçük ve kullanımı kolaydır. Uygulama: Bireysel/Ticari Menzil: 300 metreye kadar Türü: Uzaktan Kumanda KISA YARIÇAP NOZULLARI SmartPort® bağlantısı üzerinden Hunter X-Core, Pro-C, PCC, I-Core ve ACC kontrol üniteleriyle çalışacak şekilde tasarlanmıştır Aynı bölgede birden fazla ROAM uzaktan kumandayla kullanılabilmesi için 128 programlanabilir adres Normal programı değiştirmeden manuel sulama döngülerini çalıştırın Desteklenen maksimum istasyon sayısı: 240 Programlanabilir çalışma süreleri: 1 - 90 dakika Menzil: En fazla 300 m (doğrudan görüş) Vericinin güç kaynağı: 4 AAA pil (dahil) Alıcının güç kaynağı: 24 VAC, 10 mA (kontrol ünitesiyle birlikte sağlanır) İşletim sistemi frekansı: 433 MHz FCC onaylı Garanti: 2 yıl | ROAM Modeller Açıklama ROAM-KIT Verici, alıcı (SmartPort® kablolama donanımı ve 4 adet AAA pil içermektedir) ROAM-R Alıcı ünitesi ROAM-TR Verici ünitesi (4 adet AAA pil içermektedir) SEÇENEKLER Modeller Açıklama ROAM-WH SmartPort kablo tesisatı (uzunluk: 1.8 m pack of 50) SRR-SCWH Korumalı SmartPort kablo tesisatı (uzunluk: 7,6 m) 258200 SmartPort için Duvar Montaj Aparatı | false | false | false
161 | 161.png | MP-815-210 Ayarlanabilir Açı (210-270°), Ayarlanabilir Atış Mesafesi (2,5-4,9M) | MP-815-210 Ayarlanabilir açı ve atış mesafesi .(210° - 270°). gri ve açık mavi | Sulama-Hunter | MP-815-210 Ayarlanabilir Açı (210-270°), Ayarlanabilir Atış Mesafesi (2,5-4,9M) Dönen, Çoklu Su Akış Sistemi Daha Az Su Kullanır ve Sağlıklı Büyüme Sağlar Devrim yaratan MP Rotator, su tasarrufu sağlayan benzersiz, çoklu dönen su akış sistemine sahiptir. Suyu basitçe araziye "spreylemek" yerine, MP Rotator yavaş, kararlı bir şekilde suyu birden fazla akış halinde gönderir. Bu düşük uygulama hızı toprağın suyu nazikçe emmesine olanak tanır ve sulanan alanın tamamında düzgün bir dağılım sağlar. Bu verimlilik artışı geleneksel spreylerle karşılaştırıldığında %30 daha az su kullanımıyla sonuçlanır ve suyun akıp gitmesini önemli ölçüde azaltır. MP Rotator herhangi bir geleneksel sprey başlığı gövdesine veya çalı adaptörüne takılarak, bunları her açı ve her yarıçapta aynı yüksek düzgün dağılıma, düşük yağmurlama hızına sahip sprinklere dönüştürür. MP Rotator yüksek mesafe esnekliği (2,5 m - 10,7 m yarıçap) sağladığı, malzeme maliyetini düşürdüğü ve daha verimli bir sistem ortaya çıkardığından yeni kurulan sistemler için harika bir seçimdir. MP eski sistemleri yeniden hayata döndürmek için de mükemmeldir. Mevcut tesisatta montaj, düşük basınç ve yetersiz kaplama alanı sorunlarını giderebilir. Uygulama: Bireysel/Ticari Atış Mesafesi: 2,5 - 10,7 m ÖZELLİKLER Her açı ve her yarıçap ayarında gerçekten aynı yağmurlama hızı Yarıçap tüm modellerde %25'e kadar azaltılabilir Kolay tanınması için renk kodlu Çift pop up özelliği, toprak ve pisliği nozuldan uzak tutar Çift pop-up özelliği kiri ve birikintileri nozulun dışında tutar Düşük yağmurlama hızı Rüzgara dayanıklı çok akışlı teknoloji Ayarlanabilir açı ve yarıçap Çok yüksek üniform dağılım DAĞILIM TEKDÜZELİĞİ MP Rotator'un birden çok akışı peyzaj alanının tüm bölümlerini eşit şekilde hedefleyerek geleneksel sprey nozullarına göre mükemmel bir üniformite sağlar. Her bir akış, daha yüksek verimlilik ve eşit kapsama sağlamak için belirli bir bölgeyi hedefler. DÜŞÜK YAĞMURLAMA HIZI 25 mm/sa infiltrasyon hızından daha düşük topraklarda sulamanın düşük yağmurlama hızında gerc?ekleştirilmesi, verimlilik sağlamak için muazzam öneme sahiptir. Standart MP Rotator serisi suyu 10 mm/sa ile uygularken SR Serisi 20 mm/sa yağmurlama hızına sahiptir. Kısa atış mesafesi olanakları ve düşük yağmurlama hızı birleştirildiğinde MP Rotator SR Serisi küçük alanlar için mükemmel çözümdür. İKİ KADEMELİ POP UP MP Rotator çalışmadığı zaman nozula pislik girmesini önleyen kendi koruma mekanizmasıyla donatılmıştır. Nozulun yayı pop up yayından daha güçlüdür ve sistem etkinleştirilirken onu geri çekilmiş durumda tutar. Sulama döngüsü tamamlandığında, nozulu korumak için bir sonraki döngüye kadar nozul geri çekilir OTOMATİK OLARAK EŞLEŞEN YAĞMURLAMA HIZI MP Rotator®, ayardan bağımsız olarak eşleştirilmiş yağmurlamayı sağlayan, değişik açı ve atış mesafesi ayarlarında nozuldan atılan su miktarını kontrol edebilme yeteneğine sahiptir. | ÇALIŞMA ÖZELLİKLERİ Önerilen çalışma basıncı: 2,8 bar (280 kPa) SEÇENEKLER Pro-Spray PRS40 ile eşleştirerek başlıkta 2,8 bar (280 kPa) basınç regülasyonu elde edebilirsiniz "HT" eklenmesi, dişli erkek nozulları ifade eder | false | false | false
162 | 162.png | Hydrawıse 12 İstasyonlu, İç Mekan Modeli, Wifi Kontrol Ünitesi | HC-1201i-E 12 İstasyonlu, iç mekan modeli, wifi bağlantılı | Sulama-Hunter | Hydrawıse 12 İstasyonlu, İç Mekan Modeli, Wifi Kontrol Ünitesi Sulama sistemini dilediğiniz zaman dilediğiniz yerden control edin. Sulama sisteminizi dilediğiniz zaman dilediğiniz yerden telefon, tablet veya bilgisayar aracılığıyla kontrol etme imkanı sunan uzaktan erişim sayesinde maliyetli servis ziyaretlerini azaltın. Boşa harcanan suya ve zayi olan bitkilere son. HC kontrol ünitesi, 6 veya 12 adet istasyonlu sabit iç mekan ünitesi şeklinde sunulmaktadır. 12 istasyonlu kontrol ünitesi 12'li istasyon genişleme modülü 12'li istasyon artışları halinde 36 istasyona yükseltilebilir. HC, standart bir web tarayıcısı veya akıllı cihaz uygulaması ile kolay yapılandırma sunar, bunun için tek ihtiyacınız olan bir kablosuz internet şifresidir. Kontrol ünitesi, kullanıcıların yerel bir meteoroloji istasyonu seçmelerine ve tahmini sulama ayarlamaları için sulama tetikleyicilerini belirlemelerine olanak tanır. Bu ayarlamalar, yerel hava koşullarına göre yapıldığı için önemli miktarda su tasarrufunu da beraberinde getirir. ÖZELLİKLER Müşteri kontrol ünitelerini evinizde veya ofisinizdeyken akıllı cihazınızdan yönetin Predictive Watering™ ayarları sayesinde yerel hava koşullarına dayalı akıllı sulama Daha fazla verim için uygulamayı uzaktan kumanda olarak kullanın Tahmini sıcaklık, yağış, nem ve rüzgar hızı koşullarına dayalı tahmini sulama ile sabit zamanlama Yerel hava koşulları için havalimanı merkezli meteoroloji istasyonlarına ücretsiz erişim Sulama ve peyzaj düzenlerini çevrimiçi olarak saklayın Uzaktan sorun giderme için uyarıları almak üzere uygulamayı kullanın Arka ışıklı ve tam grafik kapasiteli dokunmatik ekran İsteğe bağlı debi ölçeri kurarak debiyi izleyin. Aşırı sulama ve asgari sulama uyarıları ile bölgeye göre su kullanım raporları SMS uyarı bildirimleri Yerel hava durumu bilgileri için 5 meteoroloji istasyonunu takip edin 12 bölgelik kontrol ünitesi kapasitenizi 36 bölgeye çıkarın GELİŞTİRİLMİŞ RAPORLAMA Geçen gün veya ay ne kadar su kullandığınızı ve ne kadar tasarruf ettiğinizi görebilirsiniz. Tam raporlama paketi, minimum, maksimum, ortalama ve tüm raporlar için toplamları özetlemenizi sağlar. Bu raporu, müşterilerinizle de paylaşabilir, bu sayede bilgi sahibi olmalarını sağlayabilirsiniz. KANITLANMIŞ SU TASARRUFU Hydrawise yazılımı, internet hava durumu ayarlamalarını profesyonel programlama özellikleri ile birleştirir. Bu birleştirilmiş özellikler, programlanmış ancak tüm yıl boyunca ayarları tutulmamış bir kontrol ünitesine kıyasla %50 oranında su tasarrufu sağlar. KONTROL ÜNİTESİ KAYITLARI Hatalı kablolama durumları, debimetre alarmları, program değişiklikleri ve sulama olayları gibi kontrol ünitesinin tüm kayıtları hakkında net bir resme sahip olabilirsiniz. KULLANICI YÖNETİMİ Kontrol ünitenize girebilen birçok kullanıcıya sahip olmak isterseniz, eşiniz gibi, Başlangıç Planı hesabınıza birçok kullanıcıyı ekleyebilmenize imkan sağlar. Kullanıcılara "yalnızca okuyabilir" özelliği tanımlayarak, konfigürasyonunuzda o kişiler tarafından herhangi bir değişiklik yapılmasını engelleyebilirsiniz. METEOROLOJİ İSTASYONLARI Hydrawise, herhangi bir bölgesel havalimanı meteoroloji istasyonunu bedelsiz olarak veya beş (5) meteoroloji istasyonuna kadar, Başlangıç Planı doğrultusunda, ileri seviyede yerel iklim datasını görebilmenizi sağlar. Yakınlarda herhangi bir meteoroloji istasyonu yoksa, esnek web-tabanlı iklim sistemi ile kendi meteoroloji istasyonunuzu bile ekleyebilirsiniz. MÜTEAHHİT YÖNETİM SİSTEMİ Hydrawise yazılımı, en yenilikçi sulama ve müşteri yönetimi çözümünü sunar. Hydrawise Müteahhit Portalı, kolay kullanılabilir, sahayı ziyaret etmeden müşterilerin kontrol ünitelerini yönetmek için çok yönlü bir sistem sunar. SULAMA PLANI VE PROGRAMLARI Kontrol ünitesine iliştirdiğiniz saha planı ile sahada zamandan tasarruf edin. Bu, boruları ve vanaların yerini hızlıca tespit etmenize imkan tanır. TAHMİNİ SULAMA AYARLAMALARI Yerel hava durumu datası, geçmiş, güncel ve tahmini hava durumu, yağmur, nem ve rüzgar hızına bağlı olarak günlük program ayarlamaları yapılır. Bu, sulama sürelerinin ve bitkiler için verimli sulama ile su dengesini sağlayacak programların ayarlanmasını sağlar. | ELEKTRİK ÖZELLİKLERİ Transformatör girişi: 230/240 VAC (uluslararası model) Transformatör çıkışı (24 VAC): 1 A İstasyon çıkışı (24 VAC): 0,56 A Pompa/ana vana (24 VAC): 0,28 A Sensör girişi sayısı: 2 Çalışma sıcaklığı: -18º C ile 60º C ONAYLAR CE, C-tick, FCC | false | false | false
163 | 163.png | Hunter Pro-Hc 12 İstasyonlu, Wifi Özellikli Kontrol Ünitesi(İç Mekan) | PHC-1201i-E 12 İstasyon, iç mekan, PRO-HC Kontrol ünitesi, trafolu | Sulama-Hunter | Hunter Pro-Hc 12 İstasyonlu, Wifi Özellikli Kontrol Ünitesi(İç Mekan) Akıllı cihazınız veya web tarayıcınızdan Hydrawise bulut yazılımı ile dünyanın herhangi bir yerinden dış mekan sulama kontrol ünitenizi yönetin. Hava durumu tahminleri, yağmur ihtimali, rüzgar ve nemliliği baz alarak hava durumu tahminli sulamanız program değişiklikleri yaparken aynı zamanda peyzajınızı sağlıklı ve güzel tutar. Kurulumu-kolay debi ölçer ekleyin ve kırık boru ve sprinkler olduğunda bilgi vermesi için otomatik uyarılar ayarlayın. Türü: Sabit ÖZELLİKLER İç mekan ve dış mekan modeller Dokunmatik ekranlı, tam-fonksiyonlu kontrol ünitesi Wi-Fi özelliği etkinleştirilmiş, internete kolay ve hızlı bağlantı 6, 12 ve 24 sabit istasyonlu kontrol üniteleri Ana vana / pompa özelliği Geniş terminal şeritleri ve kablo bölmesi Tu?m kontrol ünitesi çeşitlerinde dahili miliamp sensörü Garanti süresi: 2 yıl DEBİ KONTROLÜ VE ALARMLAR Boru sistemini opsiyonel bir debi ölçer ile izler. Bahçenize zarar gelmesini önlemek için boru kırık olduğunda otomatik alarm ile haber alın. DOKUNMATİK EKRANLI ARAYÜZ (PRO-HC) Pro-HC kontrol ünitesinin, programı kolaylaştıran ve manüel olarak başlatmayı sağlayan tamamen grafikli dokunmatik arayüzü vardır. GELİŞMİŞ SENSÖR PORTLARI İki sensör girişi birçok farklı fonksiyon için kullanılabilir. Sensör girişleri, sulamayı durdurmak için Hunter HC debi ölçerler, Hunter Clik ve standart yağmur ve toprak sensörleri ile çalışır. Sensör girişleri, sulama döngüsünü de başlatabilir. Bu da sensör okumaları baz alınarak özel başlangıçlar oluşturmanızı sağlar. KABLO KONTROLÜ VE UYARILAR (PRO-HC) Pro-HC kontrol ünitesi sürekli olarak solenoid vanalarına giden elektriksel akımı izler. Akım çok yüksek veya çok düşük olduğunda, Hydrawise sizi uyaracak ve hangi vananın doğru şekilde çalışmadığını bildirecektir. Bu, peyzaja zarar gelmeden önce sorunlu vanayı düzeltmenizi sağlar. TAHMİNİ SULAMA AYARLAMALARI Yerel hava durumu datası, geçmiş, güncel ve tahmini hava durumu, yağmur, nem ve rüzgar hızına bağlı olarak günlük program ayarlamaları yapılır. Bu, sulama sürelerinin ve bitkiler için verimli sulama ile su dengesini sağlayacak programların ayarlanmasını sağlar. | ELEKTRİK ÖZELLİKLERİ Transformatör girişi: 120 VAC veya 230 VAC (uluslararası model) Transformatör çıkışı (24 VAC): 1A İstasyon çıkışı (24 VAC): 0.56 A P/MV: (24 VAC): 0.28 A Sensör girişi: 2 Çalışma Sıcaklığı: -18º C ila 60º C ONAYLAR CE, UL, cUL, C-tick, FCC | false | false | false
164 | 164.png | Hunter Pro-Hc 24 İstasyonlu, Wifi Özellikli Kontrol Ünitesi (İç Mekan) | PHC-2401i-E 24 İstasyon, iç mekan, PRO-HC Kontrol ünitesi, trafolu | Sulama-Hunter | Hunter Pro-Hc 24 İstasyonlu, Wifi Özellikli Kontrol Ünitesi (İç Mekan) Akıllı cihazınız veya web tarayıcınızdan Hydrawise bulut yazılımı ile dünyanın herhangi bir yerinden dış mekan sulama kontrol ünitenizi yönetin. Hava durumu tahminleri, yağmur ihtimali, rüzgar ve nemliliği baz alarak hava durumu tahminli sulamanız program değişiklikleri yaparken aynı zamanda peyzajınızı sağlıklı ve güzel tutar. Kurulumu-kolay debi ölçer ekleyin ve kırık boru ve sprinkler olduğunda bilgi vermesi için otomatik uyarılar ayarlayın. Türü: Sabit ÖZELLİKLER İç mekan ve dış mekan modeller Dokunmatik ekranlı, tam-fonksiyonlu kontrol ünitesi Wi-Fi özelliği etkinleştirilmiş, internete kolay ve hızlı bağlantı 6, 12 ve 24 sabit istasyonlu kontrol üniteleri Ana vana / pompa özelliği Geniş terminal şeritleri ve kablo bölmesi Tu?m kontrol ünitesi çeşitlerinde dahili miliamp sensörü Garanti süresi: 2 yıl DEBİ KONTROLÜ VE ALARMLAR Boru sistemini opsiyonel bir debi ölçer ile izler. Bahçenize zarar gelmesini önlemek için boru kırık olduğunda otomatik alarm ile haber alın. DOKUNMATİK EKRANLI ARAYÜZ (PRO-HC) Pro-HC kontrol ünitesinin, programı kolaylaştıran ve manüel olarak başlatmayı sağlayan tamamen grafikli dokunmatik arayüzü vardır. GELİŞMİŞ SENSÖR PORTLARI İki sensör girişi birçok farklı fonksiyon için kullanılabilir. Sensör girişleri, sulamayı durdurmak için Hunter HC debi ölçerler, Hunter Clik ve standart yağmur ve toprak sensörleri ile çalışır. Sensör girişleri, sulama döngüsünü de başlatabilir. Bu da sensör okumaları baz alınarak özel başlangıçlar oluşturmanızı sağlar. KABLO KONTROLÜ VE UYARILAR (PRO-HC) Pro-HC kontrol ünitesi sürekli olarak solenoid vanalarına giden elektriksel akımı izler. Akım çok yüksek veya çok düşük olduğunda, Hydrawise sizi uyaracak ve hangi vananın doğru şekilde çalışmadığını bildirecektir. Bu, peyzaja zarar gelmeden önce sorunlu vanayı düzeltmenizi sağlar. TAHMİNİ SULAMA AYARLAMALARI Yerel hava durumu datası, geçmiş, güncel ve tahmini hava durumu, yağmur, nem ve rüzgar hızına bağlı olarak günlük program ayarlamaları yapılır. Bu, sulama sürelerinin ve bitkiler için verimli sulama ile su dengesini sağlayacak programların ayarlanmasını sağlar. | ELEKTRİK ÖZELLİKLERİ Transformatör girişi: 120 VAC veya 230 VAC (uluslararası model) Transformatör çıkışı (24 VAC): 1A İstasyon çıkışı (24 VAC): 0.56 A P/MV: (24 VAC): 0.28 A Sensör girişi: 2 Çalışma Sıcaklığı: -18º C ila 60º C ONAYLAR CE, UL, cUL, C-tick, FCC | false | false | false
165 | 165.png | Hunter Pro-Hc 6 İstasyonlu, Wifi Özellikli Kontrol Ünitesi(İç Mekan) | PHC-601i-E 6 İstasyon, iç mekan, PRO-HC Kontrol ünitesi, trafolu | Sulama-Hunter | Hunter Pro-Hc 6 İstasyonlu, Wifi Özellikli Kontrol Ünitesi(İç Mekan) Akıllı cihazınız veya web tarayıcınızdan Hydrawise bulut yazılımı ile dünyanın herhangi bir yerinden dış mekan sulama kontrol ünitenizi yönetin. Hava durumu tahminleri, yağmur ihtimali, rüzgar ve nemliliği baz alarak hava durumu tahminli sulamanız program değişiklikleri yaparken aynı zamanda peyzajınızı sağlıklı ve güzel tutar. Kurulumu-kolay debi ölçer ekleyin ve kırık boru ve sprinkler olduğunda bilgi vermesi için otomatik uyarılar ayarlayın. Türü: Sabit ÖZELLİKLER İç mekan ve dış mekan modeller Dokunmatik ekranlı, tam-fonksiyonlu kontrol ünitesi Wi-Fi özelliği etkinleştirilmiş, internete kolay ve hızlı bağlantı 6, 12 ve 24 sabit istasyonlu kontrol üniteleri Ana vana / pompa özelliği Geniş terminal şeritleri ve kablo bölmesi Tu?m kontrol ünitesi çeşitlerinde dahili miliamp sensörü Garanti süresi: 2 yıl DEBİ KONTROLÜ VE ALARMLAR Boru sistemini opsiyonel bir debi ölçer ile izler. Bahçenize zarar gelmesini önlemek için boru kırık olduğunda otomatik alarm ile haber alın. DOKUNMATİK EKRANLI ARAYÜZ (PRO-HC) Pro-HC kontrol ünitesinin, programı kolaylaştıran ve manüel olarak başlatmayı sağlayan tamamen grafikli dokunmatik arayüzü vardır. GELİŞMİŞ SENSÖR PORTLARI İki sensör girişi birçok farklı fonksiyon için kullanılabilir. Sensör girişleri, sulamayı durdurmak için Hunter HC debi ölçerler, Hunter Clik ve standart yağmur ve toprak sensörleri ile çalışır. Sensör girişleri, sulama döngüsünü de başlatabilir. Bu da sensör okumaları baz alınarak özel başlangıçlar oluşturmanızı sağlar. KABLO KONTROLÜ VE UYARILAR (PRO-HC) Pro-HC kontrol ünitesi sürekli olarak solenoid vanalarına giden elektriksel akımı izler. Akım çok yüksek veya çok düşük olduğunda, Hydrawise sizi uyaracak ve hangi vananın doğru şekilde çalışmadığını bildirecektir. Bu, peyzaja zarar gelmeden önce sorunlu vanayı düzeltmenizi sağlar. TAHMİNİ SULAMA AYARLAMALARI Yerel hava durumu datası, geçmiş, güncel ve tahmini hava durumu, yağmur, nem ve rüzgar hızına bağlı olarak günlük program ayarlamaları yapılır. Bu, sulama sürelerinin ve bitkiler için verimli sulama ile su dengesini sağlayacak programların ayarlanmasını sağlar. | ELEKTRİK ÖZELLİKLERİ Transformatör girişi: 120 VAC veya 230 VAC (uluslararası model) Transformatör çıkışı (24 VAC): 1A İstasyon çıkışı (24 VAC): 0.56 A P/MV: (24 VAC): 0.28 A Sensör girişi: 2 Çalışma Sıcaklığı: -18º C ila 60º C ONAYLAR CE, UL, cUL, C-tick, FCC | false | false | false
166 | 166.png | Hunter Hpc-Fp Pro-C Hydrawise Dönüştürücü Ön Panel | HPC-FP PRO-C Hydrawise dönüştürücü ön panel | Sulama-Hunter | Hunter Hpc-Fp Pro-C Hydrawise Dönüştürücü Ön Panel Pro-C Hydrawise, Wi-Fi temelli sulama yönetiminin gücü ile modüler işlevselliğin rahatlığını tek bir yeni nesil kontrol ünitesinde bir araya getiriyor. Pro-C Hydrawise müteahhitlerin zamandan ve sudan tasarruf etmesine, peyzaj alanlarını korumasına ve akıllı ev çözümleri isteyen müşterilerinin ihtiyaçlarını karşılamasına yardım eder. Ayrıca, müteahhitlerin hızlı saha içi yönetim için ROAM ve ROAM XL uzaktan kumandalarını kullanmaya devam etmelerine olanak sağlar. Yerel ve gerçek zamanlı sıcaklık, yağmur olasılığı, rüzgar ve nem verilerine göre sulama programlarını ayarlayan Predictive Watering, kontrol ünitesinin çok sayıda güçlü özelliğinden yalnızca birkaçıdır. Dahili miliamper sensörü, kablolarda oluşan sorunların daha kolay bir şekilde giderilmesini sağlar. Kullanıcılar, takılması kolay bir HC Debi Ölçer ekleyerek sızdıran boru veya kırık sprinklerler hakkında bildirim alabilir. Ayrıca kullanıcılar, bir akıllı telefon, tablet veya bilgisayar ile istedikleri yerden kontrol ünitesini yönetebilir. Pro-C Hydrawise, EPA WaterSense onaylıdır. Ayrıca, Hydrawise sulamayı başlatma, durdurma ve bekletme için kullanışlı ses kontrolü özelliğini sunan Amazon Alexa ile de uyumludur. Türü: Modüler ÖZELLİKLER Her yerden kolay internet bağlantısı için Wi-Fi özelliklidir Web tabanlı Hydrawise yazılımı sayesinde otomatik sulama programı güncellemeleri sunar Yerel hava durumu verilerini entegre ederek su tasarrufu programında ayarlamalar yapar 4 - 16 adet istasyon için Pro-C modüllerini kullanır Dahili miliamper sensörü Roam ve Roam XL uyumludur Garanti: 2 yıl 1,5 m’lik kablo ucu ve fiş dahildir DEBİ KONTROLÜ VE ALARMLAR Boru sistemini opsiyonel bir debi ölçer ile izler. Bahçenize zarar gelmesini önlemek için boru kırık olduğunda otomatik alarm ile haber alın. DOKUNMATİK-EKRAN ARAYÜZÜ (PRO-C HYDRAWİSE) Pro-C Hydrawise'nin yeniden tasarlanmış panelinin, kontrol ünitesinden programlama ve manüel başlatmayı çok kolay hale getiren tam grafiksel dokunmatik-ekran arayüzü vardır. KABLOLAMA SAPTAMASI VE UYARILAR (PRO-C HYDRAWİSE) Pro-C Hydrawise yeniden tasarlanmış panel sürekli olarak solenoid vanalara giden elektrik akımını izler. Akım aşırı yüksek veya düşük ise, Hydrawise sizi uyaracak ve hangi vananın doğru şekilde çalışmadığını söyleyecektir. Bu sayede, peyzaj zarar görmeden hatalı çalışan bir vanayı düzeltmenize imkan tanır. TAHMİNİ SULAMA AYARLAMALARI Yerel hava durumu datası, geçmiş, güncel ve tahmini hava durumu, yağmur, nem ve rüzgar hızına bağlı olarak günlük program ayarlamaları yapılır. Bu, sulama sürelerinin ve bitkiler için verimli sulama ile su dengesini sağlayacak programların ayarlanmasını sağlar. | ELEKTRİK TEKNİK ÖZELLİKLERİ Transformatör girişi: 230 VAC Transformatör çıkışı (24 VAC): 1 A İstasyon çıkışı (24 VAC): 0,56 A Pompa/ana vana (24 VAC): 0,28 A Sensör girişleri: 1 Çalışma sıcaklığı: -18°C ila 60°C ONAYLAR CE, UL, cUL, C-tick, FCC | false | false | false
167 | 167.png | PCM-300 3 İstasyonlu Modül, ANA ÜniteYE İLAVE (PRO-C İçin) | PCM-300 3 İstasyonlu modül. ana üniteye ilave (PRO-C İçin) | Sulama-Hunter | PCM-300 3 İstasyonlu Modül, ANA ÜniteYE İLAVE (PRO-C İçin) Pro-C Hydrawise, Wi-Fi temelli sulama yönetiminin gücü ile modüler işlevselliğin rahatlığını tek bir yeni nesil kontrol ünitesinde bir araya getiriyor. Pro-C Hydrawise müteahhitlerin zamandan ve sudan tasarruf etmesine, peyzaj alanlarını korumasına ve akıllı ev çözümleri isteyen müşterilerinin ihtiyaçlarını karşılamasına yardım eder. Ayrıca, müteahhitlerin hızlı saha içi yönetim için ROAM ve ROAM XL uzaktan kumandalarını kullanmaya devam etmelerine olanak sağlar. Yerel ve gerçek zamanlı sıcaklık, yağmur olasılığı, rüzgar ve nem verilerine göre sulama programlarını ayarlayan Predictive Watering, kontrol ünitesinin çok sayıda güçlü özelliğinden yalnızca birkaçıdır. Dahili miliamper sensörü, kablolarda oluşan sorunların daha kolay bir şekilde giderilmesini sağlar. Kullanıcılar, takılması kolay bir HC Debi Ölçer ekleyerek sızdıran boru veya kırık sprinklerler hakkında bildirim alabilir. Ayrıca kullanıcılar, bir akıllı telefon, tablet veya bilgisayar ile istedikleri yerden kontrol ünitesini yönetebilir. Pro-C Hydrawise, EPA WaterSense onaylıdır. Ayrıca, Hydrawise sulamayı başlatma, durdurma ve bekletme için kullanışlı ses kontrolü özelliğini sunan Amazon Alexa ile de uyumludur. Türü: Modüler ÖZELLİKLER Her yerden kolay internet bağlantısı için Wi-Fi özelliklidir Web tabanlı Hydrawise yazılımı sayesinde otomatik sulama programı güncellemeleri sunar Yerel hava durumu verilerini entegre ederek su tasarrufu programında ayarlamalar yapar 4 - 16 adet istasyon için Pro-C modüllerini kullanır Dahili miliamper sensörü Roam ve Roam XL uyumludur Garanti: 2 yıl 1,5 m’lik kablo ucu ve fiş dahildir DEBİ KONTROLÜ VE ALARMLAR Boru sistemini opsiyonel bir debi ölçer ile izler. Bahçenize zarar gelmesini önlemek için boru kırık olduğunda otomatik alarm ile haber alın. DOKUNMATİK-EKRAN ARAYÜZÜ (PRO-C HYDRAWİSE) Pro-C Hydrawise'nin yeniden tasarlanmış panelinin, kontrol ünitesinden programlama ve manüel başlatmayı çok kolay hale getiren tam grafiksel dokunmatik-ekran arayüzü vardır. KABLOLAMA SAPTAMASI VE UYARILAR (PRO-C HYDRAWİSE) Pro-C Hydrawise yeniden tasarlanmış panel sürekli olarak solenoid vanalara giden elektrik akımını izler. Akım aşırı yüksek veya düşük ise, Hydrawise sizi uyaracak ve hangi vananın doğru şekilde çalışmadığını söyleyecektir. Bu sayede, peyzaj zarar görmeden hatalı çalışan bir vanayı düzeltmenize imkan tanır. TAHMİNİ SULAMA AYARLAMALARI Yerel hava durumu datası, geçmiş, güncel ve tahmini hava durumu, yağmur, nem ve rüzgar hızına bağlı olarak günlük program ayarlamaları yapılır. Bu, sulama sürelerinin ve bitkiler için verimli sulama ile su dengesini sağlayacak programların ayarlanmasını sağlar. | ELEKTRİK TEKNİK ÖZELLİKLERİ Transformatör girişi: 230 VAC Transformatör çıkışı (24 VAC): 1 A İstasyon çıkışı (24 VAC): 0,56 A Pompa/ana vana (24 VAC): 0,28 A Sensör girişleri: 1 Çalışma sıcaklığı: -18°C ila 60°C ONAYLAR CE, UL, cUL, C-tick, FCC | false | false | false
168 | 168.png | PCM-900 9 İstasyonlu Modül, ANA ÜniteYE İLAVE (PRO-C İçin), 16 İSTASYONA GENİŞLETMEK İçin KULLANILIR | PCM-900 9 İstasyonlu modül. ana üniteye ilave (PRO-C İçin). 16 İstasyona genişletmek için kullanılır | Sulama-Hunter | PCM-900 9 İstasyonlu Modül, ANA ÜniteYE İLAVE (PRO-C İçin), 16 İSTASYONA GENİŞLETMEK İçin KULLANILIR Pro-C Hydrawise, Wi-Fi temelli sulama yönetiminin gücü ile modüler işlevselliğin rahatlığını tek bir yeni nesil kontrol ünitesinde bir araya getiriyor. Pro-C Hydrawise müteahhitlerin zamandan ve sudan tasarruf etmesine, peyzaj alanlarını korumasına ve akıllı ev çözümleri isteyen müşterilerinin ihtiyaçlarını karşılamasına yardım eder. Ayrıca, müteahhitlerin hızlı saha içi yönetim için ROAM ve ROAM XL uzaktan kumandalarını kullanmaya devam etmelerine olanak sağlar. Yerel ve gerçek zamanlı sıcaklık, yağmur olasılığı, rüzgar ve nem verilerine göre sulama programlarını ayarlayan Predictive Watering, kontrol ünitesinin çok sayıda güçlü özelliğinden yalnızca birkaçıdır. Dahili miliamper sensörü, kablolarda oluşan sorunların daha kolay bir şekilde giderilmesini sağlar. Kullanıcılar, takılması kolay bir HC Debi Ölçer ekleyerek sızdıran boru veya kırık sprinklerler hakkında bildirim alabilir. Ayrıca kullanıcılar, bir akıllı telefon, tablet veya bilgisayar ile istedikleri yerden kontrol ünitesini yönetebilir. Pro-C Hydrawise, EPA WaterSense onaylıdır. Ayrıca, Hydrawise sulamayı başlatma, durdurma ve bekletme için kullanışlı ses kontrolü özelliğini sunan Amazon Alexa ile de uyumludur. Türü: Modüler ÖZELLİKLER Her yerden kolay internet bağlantısı için Wi-Fi özelliklidir Web tabanlı Hydrawise yazılımı sayesinde otomatik sulama programı güncellemeleri sunar Yerel hava durumu verilerini entegre ederek su tasarrufu programında ayarlamalar yapar 4 - 16 adet istasyon için Pro-C modüllerini kullanır Dahili miliamper sensörü Roam ve Roam XL uyumludur Garanti: 2 yıl 1,5 m’lik kablo ucu ve fiş dahildir DEBİ KONTROLÜ VE ALARMLAR Boru sistemini opsiyonel bir debi ölçer ile izler. Bahçenize zarar gelmesini önlemek için boru kırık olduğunda otomatik alarm ile haber alın. DOKUNMATİK-EKRAN ARAYÜZÜ (PRO-C HYDRAWİSE) Pro-C Hydrawise'nin yeniden tasarlanmış panelinin, kontrol ünitesinden programlama ve manüel başlatmayı çok kolay hale getiren tam grafiksel dokunmatik-ekran arayüzü vardır. KABLOLAMA SAPTAMASI VE UYARILAR (PRO-C HYDRAWİSE) Pro-C Hydrawise yeniden tasarlanmış panel sürekli olarak solenoid vanalara giden elektrik akımını izler. Akım aşırı yüksek veya düşük ise, Hydrawise sizi uyaracak ve hangi vananın doğru şekilde çalışmadığını söyleyecektir. Bu sayede, peyzaj zarar görmeden hatalı çalışan bir vanayı düzeltmenize imkan tanır. TAHMİNİ SULAMA AYARLAMALARI Yerel hava durumu datası, geçmiş, güncel ve tahmini hava durumu, yağmur, nem ve rüzgar hızına bağlı olarak günlük program ayarlamaları yapılır. Bu, sulama sürelerinin ve bitkiler için verimli sulama ile su dengesini sağlayacak programların ayarlanmasını sağlar. | ELEKTRİK TEKNİK ÖZELLİKLERİ Transformatör girişi: 230 VAC Transformatör çıkışı (24 VAC): 1 A İstasyon çıkışı (24 VAC): 0,56 A Pompa/ana vana (24 VAC): 0,28 A Sensör girişleri: 1 Çalışma sıcaklığı: -18°C ila 60°C ONAYLAR CE, UL, cUL, C-tick, FCC | false | false | false
169 | 169.png | Hunter Hc Hydrawise Kontrol Ünitesi İçin Hc Debi Metre 25 mm Bsp | HC-100-FLOW-B | Sulama-Hunter | Hunter Hc Hydrawise Kontrol Ünitesi İçin Hc Debi Metre 25 mm Bsp Artık daha geniş borularla kullanılmak üzere ilave aralık seçenekleri sunan kolay kurulumlu HC debi ölçer, müşterilere Hydrawise'ın etkinleştirildiği Wi-Fi kontrol ünitelerini içeren sistemlerdeki debi oranlarını daha iyi izleme imkanı sağlar. Hydrawise platformuna bağlandığında HC debi ölçer, önemli debi bölgesi verilerini ve toplam sistem debilerini algılamak, izlemek ve raporlamak için kullanışlı bir seçenek sunar. HC debi ölçeri Hydrawise sistemi kurulumlarının bir parçası olarak kullanan müşteriler, peyzaj koruma sistemlerine ilave bir katmanı dahil etmiş olur. Bu da, yatırımların takip edilmesini, bitkilerin sağlıklı olmasını ve dış yaşam alanlarının mükemmel bir durumda korunmasını sağlar. Debi ölçer, işlerini müşteriye sundukları üst düzey hizmet ve arttrılmış portföy imkanlarıyla geliştirebilmek için yüklenicilere yönelik mükemmel bir yöntemdir. Peyzajda bozulma yaşanmadan sorunlara hemen müdahale edilebilir. HC debi ölçer, peyzaj tasarımcıları için dikkatli bir şekilde tasarladıkları peyzajları korumalarına yardımcı olma amacıyla ilave güvenlik sunar. HC debi ölçeri Hydrawise'ın etkinleştirildiği bir kontrol ünitesine bağlandığında şunları sunar: Debi izleme Anında yüksek ve düşük debi uyarıları Sızıntı algılama Sulama sırasında yaşanan su kesintileri Kullanılan toplam suyun raporlanması Bölgede kullanılan suyun raporlanması HC debi ölçer artık ilave aralıklar sunar. Metrik aralık, artık 20, 25, 40 ve 50 mm BSP dişlilerini kapsayan dört ölçer ve verileri m3 cinsinden gösteren bir adet ölçer üstünde kadranlı göstergeye sahiptir. Sensör: Debi ÖZELLİKLER Debi ölçer, Hydrawise™ uyumlu kontrol ünitelerine ve Hydrawise yazılımına bağlanır Bölgelere göre harcanan toplam suyu gösterir Yüksek ve düşük debi koşulları hakkında müşteriyi uyarmak için sistemi izler Kadran, ölçekte m3 cinsinden manuel kayıt yapılmasına olanak sağlar Ölçekler, fabrikada kalibre edilmiştir İki kablolu okuma tabanlı atım çıkışı Gövdede debi yönü işaretlemeleri Sıcaklık aralığı (su) – 40°C'ye kadar Elektrik bağlantısı, korumalı kablo içinde 2 adet özel elektrik kablosu Doğruluk – önerilen debide %2 (+ veya -) Malzeme: PVC okuma kapağı ile pirinç gövde | HC DEBİ ÖLÇER TEKNİK ÖZELLİKLERİ HC-075-FLOW-B (20 mm) HC-100-FLOW-B (25 mm) HC-150-FLOW-B (40 mm) HC-200-FLOW-B (50 mm) Giriş/çıkış bağlantısı boyutu 20 mm BSP gövde, 25 mm BSP erkek adaptör ile erkek dişli 25 mm BSP gövde, 40 mm BSP erkek adaptör ile erkek dişli 40 mm BSP gövde, 50 mm BSP erkek adaptör ile erkek dişli 50 mm BSP gövde, 80 mm BSP erkek adaptör ile erkek dişli Ölçek iç çapı 20 mm 25 mm 40 mm 50 mm Minimum debi (l/dk) 0.83 1.16 3.33 7.5 Minimum önerilen debi (l/dk) 60 110 250 400 Maksimum debi oranı (l/dk) 80 130 330 500 Kadranlı okuma (m3) 1 litre başına 1 atım 1 litre başına 1 atım 1 litre başına 1 atım 10 litre başına 1 atım Maksimum çalışma basıncı (bar) 16 16 16 16 | false | false | false
170 | 170.png | Hcc Hydrawıse 8 İstasyon Kontrol Ünitesi Metal Kabin Dış Mekan | HCC-800-M 8 istasyonlu standart model, gri metal dış mekan tipi, duvara montaj | Sulama-Hunter | Hcc Hydrawıse 8 İstasyon Kontrol Ünitesi Metal Kabin Dış Mekan Yeni nesil HCC kontrol ünitesi, sektör lideri Hydrawise? platformunun güçlü Wi-Fi temelli sulama yönetimi özelliklerini üst düzey bireysel, ticari ve kamu sektörü projelerine taşıyor. HCC, büyük projeleri izlemek için birçok kullanışlı özellik sunar. Üstelik bunların hepsini bir düğmeye basarak yapabilirsiniz. HCC, ticari peyzaj yönetimi için akıllı ve ekonomik bir çözüm sunmak üzere sevilen ICC2 kontrol ünitesinin güçlü özellikleri ile Hydrawise programlamasının otomatik, hava durumu tahminlerine dayanan günlük ayarlamalarını bir araya getirir. HCC, 54 adede kadar bölgeyi kontrol edebilir ve aynı anda iki istasyonu etkili bir şekilde çalıştırabilir. Kontrol ünitesinin kullanışlı modüler tasarımı, tıpkı ICC2'nin 4, 8 ve 22 istasyonlu çıkış modülleri gibi kolay genişleme özelliği sunar. Bağlantıları önceden yapılan SmartPort® ile üretilen HCC, Hunter'ın ROAM ve ROAM XL uzaktan kumandaları ile de uyumludur. Böylece, akıllı telefona gerek kalmadan arazide uzun mesafeden hızlı ve güvenilir manüel çalıştırma imkanı sunar. Dahili miliamper sensörü sayesinde oldukça hızlı bir şekilde arızalanan kablolardaki sorunlar belirlenebilir. Debiyi tam olarak izlemek, su israfını önlemek ve peyzajların zarar görmesinden kaçınmak için kolay bir şekilde bir HC Debi Ölçer takın. İstasyon Sayısı: 8 ila 54 Türü: Modüler ÖZELLİKLER Hydrawise yazılımına kolay bağlantı için Wi-Fi özellikli İstasyon sayısı: 8 ila 38 (plastik), 8 ila 54 (metal ve ayaklı) Gövde: dış mekan plastik, metal ve paslanmaz çelik duvara montaj ve ayaklı seçenekleri Aynı anda çalışabilen istasyon: 2 ROAM/ROAM XL uzaktan kumandaları ile uyumluluk için kendinden kablolu SmartPort Kablo arızası tespiti ve uyarıları için dahili miliamper sensörü Debi izlemesi ve uyarılar için HC Debi Ölçer uyumluluğu 8 cm tam renkli dokunmatik ekran Garanti süresi: 5 yıl | ELEKTRİK TEKNİK ÖZELLİKLERİ Transformatör girişi: 120/230 VAC Transformatör çıkışı: 24 VAC, 1,4 A İstasyon çıkışı: (24V) 0,56 A P/MV (24 VAC): 0,56 A'ya kadar Sensör girişleri: 2 ONAYLAR UL, cUL, FCC, CE, RCM Plastik Duvara Montaj: IP44, NEMA 3R Metal Duvara Montaj (paslanmaz dahil): IP44, NEMA 3R Plastik Ayaklı: IP34, NEMA 3R | false | false | false
171 | 171.png | Hcc Hydrawıse 8 İstasyon Kontrol Ünitesi Plastik Kabin Dış Mekan | HCC-800-PL 8 istasyonlu standart model, plastik dış mekan, duvara montaj | Sulama-Hunter | Hcc Hydrawıse 8 İstasyon Kontrol Ünitesi Plastik Kabin Dış Mekan Yeni nesil HCC kontrol ünitesi, sektör lideri Hydrawise? platformunun güçlü Wi-Fi temelli sulama yönetimi özelliklerini üst düzey bireysel, ticari ve kamu sektörü projelerine taşıyor. HCC, büyük projeleri izlemek için birçok kullanışlı özellik sunar. Üstelik bunların hepsini bir düğmeye basarak yapabilirsiniz. HCC, ticari peyzaj yönetimi için akıllı ve ekonomik bir çözüm sunmak üzere sevilen ICC2 kontrol ünitesinin güçlü özellikleri ile Hydrawise programlamasının otomatik, hava durumu tahminlerine dayanan günlük ayarlamalarını bir araya getirir. HCC, 54 adede kadar bölgeyi kontrol edebilir ve aynı anda iki istasyonu etkili bir şekilde çalıştırabilir. Kontrol ünitesinin kullanışlı modüler tasarımı, tıpkı ICC2'nin 4, 8 ve 22 istasyonlu çıkış modülleri gibi kolay genişleme özelliği sunar. Bağlantıları önceden yapılan SmartPort® ile üretilen HCC, Hunter'ın ROAM ve ROAM XL uzaktan kumandaları ile de uyumludur. Böylece, akıllı telefona gerek kalmadan arazide uzun mesafeden hızlı ve güvenilir manüel çalıştırma imkanı sunar. Dahili miliamper sensörü sayesinde oldukça hızlı bir şekilde arızalanan kablolardaki sorunlar belirlenebilir. Debiyi tam olarak izlemek, su israfını önlemek ve peyzajların zarar görmesinden kaçınmak için kolay bir şekilde bir HC Debi Ölçer takın. İstasyon Sayısı: 8 ila 54 Türü: Modüler ÖZELLİKLER Hydrawise yazılımına kolay bağlantı için Wi-Fi özellikli İstasyon sayısı: 8 ila 38 (plastik), 8 ila 54 (metal ve ayaklı) Gövde: dış mekan plastik, metal ve paslanmaz çelik duvara montaj ve ayaklı seçenekleri Aynı anda çalışabilen istasyon: 2 ROAM/ROAM XL uzaktan kumandaları ile uyumluluk için kendinden kablolu SmartPort Kablo arızası tespiti ve uyarıları için dahili miliamper sensörü Debi izlemesi ve uyarılar için HC Debi Ölçer uyumluluğu 8 cm tam renkli dokunmatik ekran Garanti süresi: 5 yıl | ELEKTRİK TEKNİK ÖZELLİKLERİ Transformatör girişi: 120/230 VAC Transformatör çıkışı: 24 VAC, 1,4 A İstasyon çıkışı: (24V) 0,56 A P/MV (24 VAC): 0,56 A'ya kadar Sensör girişleri: 2 ONAYLAR UL, cUL, FCC, CE, RCM Plastik Duvara Montaj: IP44, NEMA 3R Metal Duvara Montaj (paslanmaz dahil): IP44, NEMA 3R Plastik Ayaklı: IP34, NEMA 3R | false | false | false
172 | 172.png | ICC-PED Metal Duvara Montaj İçin Gri Stant | ICC-PED Piedistallo in acciaio grigio per I2C-800-M | Sulama-Hunter | ICC-PED Metal Duvara Montaj İçin Gri Stant ICC2 katma değeri yüksek, kullanımı kolay ve fiyatı uygun, önceki meşhur kontrol ünitelerinde olduğu gibi beklentinizin üzerinde sonuçlar sağlayan bir ticari sulama kontrol ünitesidir. ICC2, görünürlüğü arttırılmış, arkadan aydınlatmalı ekranı ve özelleştirilebilir dil seçenekleriyle Hunter'ın kullanımı kolay programlama standardını korur. Daha geniş projeleri kontrol etmesi için tasarlanmıştır, 54'e kadar istasyonu vardır ve geniş sahalar için ihtiyacınız olan tüm özellikleri sağlar. İki istasyonu aynı anda çalıştırarak sulama sürelerini kısaltma özelliğine sahiptir. Günlük su-tasarruflu ayarlamalar için opsiyonel Solar Sync® hava durumu sensörünü ilave edebilirsiniz. Hunter Roam uzaktan kumanda alıcısının hızlı şekilde takılabilmesi için, ICC2 önceden kablolanmıştır. Hunter ICC2 duvara monte edilebilir plastik dış mekan, metal dış mekan, paslanmaz çelik dış mekan veya plastik ayaklı olarak mevcuttur. İstasyon Sayısı: 8 ila 54 Türü: Modüler ÖZELLİKLER İstasyon sayısı: 8 - 54 (metal), 8 - 38 (plastik) Tu?r: Modu?ler Çevre: Dış mekan plastik, metal, paslanmaz çelik, plastik stant Arka ışıklandırmalı ekran Bağımsız program sayısı: 4 Program başına Başlatma Sayısı: 8 Maksimum istasyon çalışma su?resi: 12 saat Eş zamanlı program kullanımı: 2 Garanti su?resi: 5 yıl DÖNGÜ VE ISLATMA Bu su-tasarrufu sağlayan özellik, eğimli alanlarda veya suya doymuş topraklarda minimum döngü süresinin haricinde her bir istasyon için saat, dakika veya saniye olarak maksimum döngü süresini belirtmenizi sağlar. Kullanıcı herhangi bir çalışma süresi girebilir, ve kontrol ünitesi otomatik olarak bu süreyi döngülere bölecek ve suyun döngü sürelerinde emilmesini sağlayacaktır. Bu her istasyon veya özel toprak ve saha koşullarında istasyon blokları için de ayarlanabilir. EASY RETRIEVE™ (KOLAY YENİLENEBİLİR) HAFIZA Tüm kontrol ünitesi programlamasını hafızaya alan ve kurulum bilgisini hafızada tutan manüel yedekleme imkanı. Bu kayıtlı sulama programının herhangi bir zamanda geri getirmeye yarar. Karışıklık sonrasında veya yeni sezon başladığında, kontrol ünitesinin ilk ayarlarına geri döndürülmesi için kullanılır. HIZLI KONTROL (QUICK CHECK™) Quick Check özelliği, bir düğmeye basarak sahadaki kablolama hatalarının hızlıca tespit edilmesini sağlar. Belirli bir istasyon numarasında saha kablolamasında kısa devre algılandığında Quick Check bir ERR (Hata) mesajı görüntüler. İSTASYONLAR ARASI GECİKME Kontrol ünitesi bir istasyondan diğer istasyona ilerlerken, istasyonlar arasında gecikme programlayabilirler. Bu gecikme, kullanıcı taleplerini baz alarak, birkaç saniyeden (kapanma süresine ek olarak yavaş-kapanmaya izin verir) çok daha uzun bir süreye (basınç tanklarının tekrar şarj olmasına zaman tanımak için) olabilir. MEVSİMSEL AYARLAMA Bu özellik yüzdelik bir ölçekte sulama çalışma sürelerinin hızlı ayarlanmasını sağlar. Mevsimin ortasında her türlü kullanım için mevsim ayarını %100 yapın. Hava koşulları daha az su gerektiriyorsa, sulama çalışma sürelerini azaltmak için uygun yüzde değerini (örneğin, %50) girin ve programda her istasyonu ayrı ayrı ayarlamaktan kurtulun. Hunter su kullanımını azaltmak üzere Mevsimsel Ayarlamayı kullanmanın 3 değişik yolunu sunar. Genel, Aylık, Günlük Genel: Tüm kontrol ünitesi programları için mevsimsel bir ayarlama değeri sağlar (çoğu Hunter kontrol ünitesinde mevcuttur) Günlük (Solar Sync ET sensörü): Ölçülen yerel hava koşulları temel alınarak otomatik bir günlük ayarlama uygular (çoğu Hunter kontrol ünitesi için mevcuttur) OTOMATİK KISA DEVRE KORUMASI Otomatik kısa devre koruması AC elektrikle çalışan tüm Hunter kontrol ünitelerinde bulunan bir özelliktir. Bu özellik genellikle kablolama sorunlarının neden olduğu elektrik kaçaklarını otomatik olarak algılar. Kısa devre algılanan istasyonlar atlanarak kaçak algılanmayan istasyonlarda sulamanın devam etmesine izin verilir. Yanacak sigorta veya atacak dahili devre kesici bulunmadığından sulama tamamen devre dışı kalmaz. PROGRAMLANABİLİR YAĞMUR GECİKTİRMESİ Programlanabilir Yağmur Geciktirmesi özelliği, kontrol ünitesini kullanıcının belirttiği sayıda gün kadar kapalı durumda tutar ve sonra sistemin otomatik olarak programlanmış sulamaya dönmesini sağlar. Bu, uzun süren yağışlı havalarda sulamayı önler sonra kontrol ünitesinin yanına tekrar gelmeyi gerektirmeden otomatik olarak sulamayı sürdürür. Kontrol ünitesi sulamaya devam etmek için kalan gün süresini görüntüler. TEK DOKUNUŞLA MANUEL BAŞLATMA Kullanıcının sağ ok düğmesini basılı tutarak ve sonra uygun istasyona bir çalışma süresi belirleyerek herhangi bir istasyonu el ile başlatmasını veya test etmesini sağlar. TOPLAM ÇALIŞMA SÜRESİ HESAP MAKİNESİ Bu özellik tüm çalışma sürelerini toplayarak programın toplam süresini hesaplar. Bu bilgiler sulamanın günün hangi saatinde biteceğini belirlemek için kullanılabilir. | ELEKTRİK ÖZELLİKLERİ Transformatör girişi: 120/230 VAC, 50/60 Hz Transformatör çıkışı: 24 VAC, 1,4 A İstasyon çıkışı: (24V) 0,56 A P/MV (24 VAC): Maksimum 0,56 A Sensör girişleri: 1 Çalışma sıcaklığı: 0°F/-17°C ila 140°F/60°C ONAYLAR CE, UL, c-UL, C-tick, FCC Plastik Duvara Montaj: IP-54 Metal Duvara Montaj (paslanmaz dahil): IP-55 Plastik Stant: IP-24 | false | false | false
173 | 173.png | ICM-2200 22 İSTASYON ÇIKIŞ ModülÜ | ICM-2200 22 İstasyon çıkış modülü | Sulama-Hunter | ICM-2200 22 İSTASYON ÇIKIŞ ModülÜ Yeni nesil HCC kontrol ünitesi, sektör lideri Hydrawise? platformunun güçlü Wi-Fi temelli sulama yönetimi özelliklerini üst düzey bireysel, ticari ve kamu sektörü projelerine taşıyor. HCC, büyük projeleri izlemek için birçok kullanışlı özellik sunar. Üstelik bunların hepsini bir düğmeye basarak yapabilirsiniz. HCC, ticari peyzaj yönetimi için akıllı ve ekonomik bir çözüm sunmak üzere sevilen ICC2 kontrol ünitesinin güçlü özellikleri ile Hydrawise programlamasının otomatik, hava durumu tahminlerine dayanan günlük ayarlamalarını bir araya getirir. HCC, 54 adede kadar bölgeyi kontrol edebilir ve aynı anda iki istasyonu etkili bir şekilde çalıştırabilir. Kontrol ünitesinin kullanışlı modüler tasarımı, tıpkı ICC2'nin 4, 8 ve 22 istasyonlu çıkış modülleri gibi kolay genişleme özelliği sunar. Bağlantıları önceden yapılan SmartPort® ile üretilen HCC, Hunter'ın ROAM ve ROAM XL uzaktan kumandaları ile de uyumludur. Böylece, akıllı telefona gerek kalmadan arazide uzun mesafeden hızlı ve güvenilir manüel çalıştırma imkanı sunar. Dahili miliamper sensörü sayesinde oldukça hızlı bir şekilde arızalanan kablolardaki sorunlar belirlenebilir. Debiyi tam olarak izlemek, su israfını önlemek ve peyzajların zarar görmesinden kaçınmak için kolay bir şekilde bir HC Debi Ölçer takın. İstasyon Sayısı: 8 ila 54 Türü: Modüler ÖZELLİKLER Hydrawise yazılımına kolay bağlantı için Wi-Fi özellikli İstasyon sayısı: 8 ila 38 (plastik), 8 ila 54 (metal ve ayaklı) Gövde: dış mekan plastik, metal ve paslanmaz çelik duvara montaj ve ayaklı seçenekleri Aynı anda çalışabilen istasyon: 2 ROAM/ROAM XL uzaktan kumandaları ile uyumluluk için kendinden kablolu SmartPort Kablo arızası tespiti ve uyarıları için dahili miliamper sensörü Debi izlemesi ve uyarılar için HC Debi Ölçer uyumluluğu 8 cm tam renkli dokunmatik ekran Garanti süresi: 5 yıl | ELEKTRİK TEKNİK ÖZELLİKLERİ Transformatör girişi: 120/230 VAC Transformatör çıkışı: 24 VAC, 1,4 A İstasyon çıkışı: (24V) 0,56 A P/MV (24 VAC): 0,56 A'ya kadar Sensör girişleri: 2 ONAYLAR UL, cUL, FCC, CE, RCM Plastik Duvara Montaj: IP44, NEMA 3R Metal Duvara Montaj (paslanmaz dahil): IP44, NEMA 3R Plastik Ayaklı: IP34, NEMA 3R | false | false | false
174 | 174.png | HCV-50F-50F 1/2" İÇ DİŞ Giriş ve 1/2" İÇ DİŞ ÇIKIŞLI ÇEKVALF | HC-50F-50F ½ | Sulama-Hunter | HCV-50F-50F 1/2" İÇ DİŞ Giriş ve 1/2" İÇ DİŞ ÇIKIŞLI ÇEKVALF Eğimli yerlerde suyun alçaktaki sprinkler başlıklarından boşalmasını önleyerek su tasarrufu sağlayan ekonomik bir üründür. Çok fazla kot farkları olan bir iş sahasıyla karşılaştıysanız, alçakta bulunan başlıktan suyun boşalmasına şahsen tanık olmuşsunuzdur. Araziye uymak için inişler ve çıkışlar gereken bir sistemde, sistem çalışmadığında ne yazık ki borulardaki suyun alçak noktalara yöneldiği görülür. Bu, genellikle alçaktaki başlıkların çevresinin göllenmesine ve neticede yürüme yollarında suyun boşa harcanmasına neden olur. Hunter HCV ile bu bir daha sorun olmayacak. Bu etkileyici küçük ürünü, yükseltici ile sprinkler başlığının arasına takın ve sonra kolayca, belirlenmiş yüksekliğe ayarlayın. Daha önce bir HCV kullandıysanız, ne kadar basit olduğunu bilirsiniz: Mevcut en kolay ayarlanabilen boşalma çek valfidir ve 11 m yükseklik farkına kadar çalışabilir. Ancak, bilmediğiniz tarafı şimdi Schedule 80 özelliklerine göre üretildiği ve eskisinden daha sağlam ve daha uzun ömürlü olduğudur. Ortalama yükseklik: 7.5 cm ÖZELLİKLER Vananın üstünden ayarlama imkanı: Montajdan önce veya sonra sprinkler gövdesi aracılığıyla ayarlamayı sağlar 11 metreye kadar yükseklik farkını karşılayacak şekilde ayarlanır: Maksimum esneklik Giriş ve çıkış seçenekleri çeşitliliği: Ek bağlantı parçası gereksinimini azaltır Schedule 80 özelliklerine uygundur: Yüksek basınca dayanıklı | MODEL ÖZELLİKLERİ HC-50F-50F: ½" Dişi Giriş x ½" Dişi Çıkış HC-50F-50M: ½" Dişi Giriş x ½" Erkek Çıkış HC-75F-75M: ¾" Dişi Giriş x ¾" Erkek Çıkış | false | false | false
175 | 175.png | HUNTER HC-50F-50M 1/2" İÇ DİŞ Giriş VE 1/2" DIŞ DİŞ ÇIKIŞ ÇEKVALF | HC-50F-50M ½ | Sulama-Hunter | HUNTER HC-50F-50M 1/2" İÇ DİŞ Giriş VE 1/2" DIŞ DİŞ ÇIKIŞ ÇEKVALF Eğimli yerlerde suyun alçaktaki sprinkler başlıklarından boşalmasını önleyerek su tasarrufu sağlayan ekonomik bir üründür. Çok fazla kot farkları olan bir iş sahasıyla karşılaştıysanız, alçakta bulunan başlıktan suyun boşalmasına şahsen tanık olmuşsunuzdur. Araziye uymak için inişler ve çıkışlar gereken bir sistemde, sistem çalışmadığında ne yazık ki borulardaki suyun alçak noktalara yöneldiği görülür. Bu, genellikle alçaktaki başlıkların çevresinin göllenmesine ve neticede yürüme yollarında suyun boşa harcanmasına neden olur. Hunter HCV ile bu bir daha sorun olmayacak. Bu etkileyici küçük ürünü, yükseltici ile sprinkler başlığının arasına takın ve sonra kolayca, belirlenmiş yüksekliğe ayarlayın. Daha önce bir HCV kullandıysanız, ne kadar basit olduğunu bilirsiniz: Mevcut en kolay ayarlanabilen boşalma çek valfidir ve 11 m yükseklik farkına kadar çalışabilir. Ancak, bilmediğiniz tarafı şimdi Schedule 80 özelliklerine göre üretildiği ve eskisinden daha sağlam ve daha uzun ömürlü olduğudur. Ortalama yükseklik: 7.5 cm ÖZELLİKLER Vananın üstünden ayarlama imkanı: Montajdan önce veya sonra sprinkler gövdesi aracılığıyla ayarlamayı sağlar 11 metreye kadar yükseklik farkını karşılayacak şekilde ayarlanır: Maksimum esneklik Giriş ve çıkış seçenekleri çeşitliliği: Ek bağlantı parçası gereksinimini azaltır Schedule 80 özelliklerine uygundur: Yüksek basınca dayanıklı | MODEL ÖZELLİKLERİ HC-50F-50F: ½" Dişi Giriş x ½" Dişi Çıkış HC-50F-50M: ½" Dişi Giriş x ½" Erkek Çıkış HC-75F-75M: ¾" Dişi Giriş x ¾" Erkek Çıkış | false | false | false
176 | 176.png | HUNTER HC-75F-75M 3/4" İÇ DİŞ Giriş VE 3/4" DIŞ DİŞ ÇIKIŞ ÇEKVALF | HC-75F-75M ¾ | Sulama-Hunter | HUNTER HC-75F-75M 3/4" İÇ DİŞ Giriş VE 3/4" DIŞ DİŞ ÇIKIŞ ÇEKVALF Eğimli yerlerde suyun alçaktaki sprinkler başlıklarından boşalmasını önleyerek su tasarrufu sağlayan ekonomik bir üründür. Çok fazla kot farkları olan bir iş sahasıyla karşılaştıysanız, alçakta bulunan başlıktan suyun boşalmasına şahsen tanık olmuşsunuzdur. Araziye uymak için inişler ve çıkışlar gereken bir sistemde, sistem çalışmadığında ne yazık ki borulardaki suyun alçak noktalara yöneldiği görülür. Bu, genellikle alçaktaki başlıkların çevresinin göllenmesine ve neticede yürüme yollarında suyun boşa harcanmasına neden olur. Hunter HCV ile bu bir daha sorun olmayacak. Bu etkileyici küçük ürünü, yükseltici ile sprinkler başlığının arasına takın ve sonra kolayca, belirlenmiş yüksekliğe ayarlayın. Daha önce bir HCV kullandıysanız, ne kadar basit olduğunu bilirsiniz: Mevcut en kolay ayarlanabilen boşalma çek valfidir ve 11 m yükseklik farkına kadar çalışabilir. Ancak, bilmediğiniz tarafı şimdi Schedule 80 özelliklerine göre üretildiği ve eskisinden daha sağlam ve daha uzun ömürlü olduğudur. Ortalama yükseklik: 7.5 cm ÖZELLİKLER Vananın üstünden ayarlama imkanı: Montajdan önce veya sonra sprinkler gövdesi aracılığıyla ayarlamayı sağlar 11 metreye kadar yükseklik farkını karşılayacak şekilde ayarlanır: Maksimum esneklik Giriş ve çıkış seçenekleri çeşitliliği: Ek bağlantı parçası gereksinimini azaltır Schedule 80 özelliklerine uygundur: Yüksek basınca dayanıklı | MODEL ÖZELLİKLERİ HC-50F-50F: ½" Dişi Giriş x ½" Dişi Çıkış HC-50F-50M: ½" Dişi Giriş x ½" Erkek Çıkış HC-75F-75M: ¾" Dişi Giriş x ¾" Erkek Çıkış | false | false | false